## DADOS GERAIS
DADOS GERAIS
Secretaria de Atenção Especializada à Saúde
Unidade Básica de Saúde Porte 1 - Área Construída: 389,78m² - Bairro Pedra Branca
Bancos:
SINAPI (11/2024) - CPOS/CDHU (09/2024) - SBC (12/2024) - ORSE (11/2024) - IOPES (08/2024) - EMOP (12/2024)
Obra: | Unidade Básica de Saúde Porte 1 - Área Construída: 389,78m² - Bairro Pedra Branca
Local: | Ministério da Saúde - Departamento de Estratégias e Políticas de Saúde Comunitária
Região: | SP
Data Base: | 2024-12-01
BDI Geral (%): | 22.82%
BDI Equipamentos (%): | 17.5%
Área construída (m²): | 389.78
Data: | 20/01/2025
Revisão: | -
Responsável Técnico pelo Orçamento: | Wilhen Carmelo Salles Kuchta
Cargo Responsável Técnico: | Engenheiro Civil - CREA SP 5070204438
________________________________________________________________________________

## RESUMO
PLANILHA RESUMO
Secretaria de Atenção Especializada à Saúde |  | BDI Geral: | Encargo Social Mensalista: | Data:
Unidade Básica de Saúde Porte 1 - Área Construída: 389,78m² - Bairro Pedra Branca |  | 22.82% | 71.46% | 20/01/2025
Bancos: |  | BDI Equipamentos: | Encargo Social Horista: | Revisão:
SINAPI (11/2024) - CPOS/CDHU (09/2024) - SBC (12/2024) - ORSE (11/2024) - IOPES (08/2024) - EMOP (12/2024) |  | 17.5% | 115.5% | -
ITEM | DESCRIÇÃO |  | PREÇO | %
1 | SERVIÇOS PRELIMINARES E INDIRETOS |  | 0 | -
2 | FUNDAÇÃO |  | 0 | -
3 | ESTRUTURA |  | 0 | -
4 | ALVENARIA, VEDAÇÕES E DIVISÓRIAS |  | 0 | -
5 | COBERTURA |  | 0 | -
6 | IMPERMEABILIZAÇÃO |  | 0 | -
7 | ESQUADRIAS |  | 0 | -
8 | REVESTIMENTO DE PAREDE |  | 0 | -
9 | REVESTIMENTO DE PISO INTERNO |  | 0 | -
10 | REVESTIMENTO DE PISO EXTERNO |  | 0 | -
11 | REVESTIMENTO DE TETO |  | 0 | -
12 | PINTURA |  | 0 | -
13 | MARMORARIA |  | 0 | -
14 | LOUÇAS, METAIS E ACESSÓRIOS |  | 0 | -
15 | INSTALAÇÕES HIDROSSANITÁRIAS |  | 0 | -
16 | INSTALAÇÕES ELÉTRICAS |  | 0 | -
17 | CLIMATIZAÇÃO |  | 0 | -
18 | DADOS E VOZ |  | 0 | -
19 | GASES MEDICINAIS |  | 0 | -
20 | URBANIZAÇÃO |  | 0 | -
21 | SERVIÇOS COMPLEMENTARES |  | 0 | -
TOTAL |  |  | 0 | 0%
Notas:
Estão exclusos do escopo: movimentação de terra, mobiliário e equipamentos, bate-macas, chapas metálicas das portas, instalações de automação, CFTV, energia fotovoltaica, controle de acesso, CATV, sonorização, luminárias externas, compressor odontológico e bomba de vacuo odontológico portatéis e equipamentos de ar condicionado.
________________________________________________________________________________

## CFF
PREFEITURA MUNICIPAL DE ITARARÉ
Secretaria de Desenvolvimento Municipal
Coordenadoria de Engenharia e Obras
CNPJ: 46.634.390/0001-52
Rua XV de Novembro, nº 83 - Centro
Telefone: (15) 3532-8000 / e-mail: engenharia@itarare.sp.gov.br
CRONOGRAMA FÍSICO FINANCEIRO - Unidade Básica de Saúde Porte 1 - Área Construída: 389,78m²
CONTRATANTE: |  | PREFEITURA MUNICIPAL DE ITARARÉ | [17 empty] | BDI |  | 22.82%
OBJETO: |  | Unidade Básica de Saúde Porte 1 - Área Construída: 389,78m² | [17 empty] | DATA |  | 2024-12-01
LOCAL: |  | Rua Maria José de Souza, esquina com a rua Pedro F. Machado, s/nº, Pedra Branca, Itararé/SP | [17 empty] | VALOR |  | 0
CRONOGRAMA FÍSICO-FINANCEIRO
|  |  |  | MÊS 01 |  | MÊS 02 |  | MÊS 03 |  | MÊS 04 |  | MÊS 05 |  | MÊS 06 |  | MÊS 07 |  | MÊS 08 |  | MÊS 09 |  | MÊS 10
CÓD. | ITEM | CUSTO | % | % | R$ | % | R$ | % | R$ | % | R$ | % | R$ | % | R$ | % | R$ | % | R$ | % | R$ | % | R$
1 | SERVIÇOS PRELIMINARES E INDIRETOS | 0 | - | 34% | 0 | 34% | 0 | 4% | 0 | 4% | 0 | 4% | 0 | 4% | 0 | 4% | 0 | 4% | 0 | 4% | 0 | 4% | 0 | 100% | 0 | 0
2 | FUNDAÇÃO | 0 | - | 25% | 0 | 50% | 0 | 25% | 0 | [14 empty] | 100% | 0 | 0
3 | ESTRUTURA | 0 | - |  |  | 10% | 0 | 15% | 0 | 25% | 0 | 35% | 0 | 15% | 0 | [8 empty] | 100% | 0 | 0
4 | ALVENARIA, VEDAÇÕES E DIVISÓRIAS | 0 | - |  |  |  |  | 20% | 0 | 60% | 0 | 10% | 0 |  |  |  |  | 5% | 0 | 5% | 0 |  |  | 100% | 0 | 0
5 | COBERTURA | 0 | - | [10 empty] | 50% | 0 | 50% | 0 | [6 empty] | 100% | 0 | 0
6 | IMPERMEABILIZAÇÃO | 0 | - |  |  | 25% | 0 | 75% | 0 | [14 empty] | 100% | 0 | 0
7 | ESQUADRIAS | 0 | - | [14 empty] | 40% | 0 | 50% | 0 | 10% | 0 | 100% | 0 | 0
8 | REVESTIMENTO DE PAREDE | 0 | - | [8 empty] | 5% | 0 | 15% | 0 | 40% | 0 | 40% | 0 |  |  |  |  | 100% | 0 | 0
9 | REVESTIMENTO DE PISO INTERNO | 0 | - | [10 empty] | 5% | 0 | 25% | 0 | 35% | 0 | 35% | 0 |  |  | 100% | 0 | 0
10 | REVESTIMENTO DE PISO EXTERNO | 0 | - | [16 empty] | 50% | 0 | 50% | 0 | 100% | 0 | 0
11 | REVESTIMENTO DE TETO | 0 | - | [8 empty] | 25% | 0 | 50% | 0 | 25% | 0 | [6 empty] | 100% | 0 | 0
12 | PINTURA | 0 | - | [10 empty] | 10% | 0 | 10% | 0 | 25% | 0 | 45% | 0 | 10% | 0 | 100% | 0 | 0
13 | MARMORARIA | 0 | - | [13 empty] | 0 | 50% | 0 | 50% | 0 |  | 0 | 100% | 0 | 0
14 | LOUÇAS, METAIS E ACESSÓRIOS | 0 | - |  |  |  | 0 |  | 0 |  | 0 |  | 0 | 10% | 0 |  | 0 |  | 0 | 40% | 0 | 50% | 0 | 100% | 0 | 0
15 | INSTALAÇÕES HIDROSSANITÁRIAS | 0 | - |  |  | 5% | 0 | 15% | 0 | 25% | 0 | 40% | 0 | 15% | 0 | [8 empty] | 100% | 0 | 0
16 | INSTALAÇÕES ELÉTRICAS | 0 | - |  |  | 5% | 0 | 5% | 0 | 10% | 0 | 10% | 0 | 20% | 0 | 30% | 0 | 10% | 0 | 5% | 0 | 5% | 0 | 100% | 0 | 0
17 | CLIMATIZAÇÃO | 0 | - | [12 empty] | 10% | 0 | 20% | 0 | 20% | 0 | 50% | 0 | 100% | 0 | 0
18 | DADOS E VOZ | 0 | - | [12 empty] | 10% | 0 | 20% | 0 | 20% | 0 | 50% | 0 | 100% | 0 | 0
19 | GASES MEDICINAIS | 0 | - | [12 empty] | 10% | 0 | 20% | 0 | 20% | 0 | 50% | 0 | 100% | 0 | 0
20 | URBANIZAÇÃO | 0 | - | [12 empty] | 10% | 0 | 20% | 0 | 20% | 0 | 50% | 0 | 100% | 0 | 0
21 | SERVIÇOS COMPLEMENTARES | 0 | - |  |  |  |  | 15% | 0 | 15% | 0 | 15% | 0 |  |  | 10% | 0 | 20% | 0 | 20% | 0 | 5% | 0 | 100% | 0 | 0
TOTAL |  | 0 | 0% | #DIV/0! | 0 | #DIV/0! | 0 | #DIV/0! | 0 | #DIV/0! | 0 | #DIV/0! | 0 | #DIV/0! | 0 | #DIV/0! | 0 | #DIV/0! | 0 | #DIV/0! | 0 | #DIV/0! | 0
ACUMULADO |  |  |  | #DIV/0! | 0 | #DIV/0! | 0 | #DIV/0! | 0 | #DIV/0! | 0 | #DIV/0! | 0 | #DIV/0! | 0 | #DIV/0! | 0 | #DIV/0! | 0 | #DIV/0! | 0 | #DIV/0! | 0

## ORC. SINTÉTICO
PLANILHA DE ORÇAMENTO SINTÉTICO
| Secretaria de Atenção Especializada à Saúde | [8 empty] | BDI Geral: |  | Encargo Social Mensalista: |  | Data:
| Unidade Básica de Saúde Porte 1 - Área Construída: 389,78m² - Bairro Pedra Branca | [8 empty] | 22.82% |  | 71.46% |  | 20/01/2025
| Bancos: | [8 empty] | BDI Equipamentos: |  | Encargo Social Horista: |  | Revisão:
| SINAPI (11/2024) - CPOS/CDHU (09/2024) - SBC (12/2024) - ORSE (11/2024) - IOPES (08/2024) - EMOP (12/2024) | [8 empty] | 17.5% |  | 115.5% |  | -
| Item | Código | Banco | Descrição | Und | Quant. | Valor Unit | Valor Unit com BDI |  |  | Total |  |  | Peso (%)
[8 empty] | M. O. | MAT. | Total | M. O. | MAT. | Total
0 | 1 |  |  | SERVIÇOS PRELIMINARES E INDIRETOS
| 1.1 |  |  | CANTEIRO DE OBRAS
| 1.1.1 | 01.02.37 | SUDECAP | DEPÓSITO E FERRAMENTARIA - ATÉ 33M2 | m² | 15 | 0 | 0 | 0 | 0 | 0 | 0 | 0 | #DIV/0!
| 1.1.2 | 11703 | ORSE | Barracão aberto para apoio à produção (carpintaria, central de armação, oficina, etc.) c/ tesouras, telha 4mm, piso em concreto desempolado | m² | 10 | 0 | 0 | 0 | 0 | 0 | 0 | 0 | #DIV/0!
| 1.1.3 | 4656 | ORSE | Locação de container - Banheiro com chuveiros e vasos - 4,30 x 2,30m | mês | 10 | 0 | 0 | 0 | 0 | 0 | 0 | 0 | #DIV/0!
| 1.1.4 | 20804 | IOPES | Refeitório com paredes de chapa de compens. 12mm e pontaletes 8x8cm, piso ciment. e cobert. de telhas fibroc. 6mm, incl. ponto de luz e cx. de inspeção (cons. 1.21m2/func./turno), conf. projeto (2 utilização) | m² | 6 | 0 | 0 | 0 | 0 | 0 | 0 | 0 | #DIV/0!
| 1.1.5 | 95648 | SINAPI | KIT CAVALETE PARA MEDIÇÃO DE ÁGUA - ENTRADA INDIVIDUALIZADA, EM CPVC DN 28 MM (1"), PARA 1 MEDIDOR - FORNECIMENTO E INSTALAÇÃO (EXCLUSIVE HIDRÔMETRO). AF_03/2024 | UN | 1 | 0 | 0 | 0 | 0 | 0 | 0 | 0 | #DIV/0!
| 1.1.6 | 95673 | SINAPI | HIDRÔMETRO DN 1/2", 1,5 M3/H - FORNECIMENTO E INSTALAÇÃO. AF_03/2024 | UN | 1 | 0 | 0 | 0 | 0 | 0 | 0 | 0 | #DIV/0!
| 1.1.7 | CPUS01 | Próprio | ENTRADA DE ENERGIA ELÉTRICA, AÉREA, TRIFÁSICA, COM CAIXA EMBUTIDA EM ALVENARIA, CABO DE 70 MM2 E DISJUNTOR DIN 200A, INCLUSO O POSTE DE CONCRETO E ASSENTAMENTO. AF_07/2020_PS | UN | 1 | 0 | 0 | 0 | 0 | 0 | 0 | 0 | #DIV/0!
| 1.1.8 | 103689 | SINAPI | FORNECIMENTO E INSTALAÇÃO DE PLACA DE OBRA COM CHAPA GALVANIZADA E ESTRUTURA DE MADEIRA. AF_03/2022_PS | m² | 6 | 0 | 0 | 0 | 0 | 0 | 0 | 0 | #DIV/0!
| 1.1.9 | 05.07.040 | CPOS/CDHU | REMOÇÃO DE ENTULHO SEPARADO DE OBRA COM CAÇAMBA METÁLICA - TERRA, ALVENARIA, CONCRETO, ARGAMASSA, MADEIRA, PAPEL, PLÁSTICO OU METAL | m³ | 100 | 0 | 0 | 0 | 0 | 0 | 0 | 0 | #DIV/0!
| 1.1.10 | 02.002.0007-0 | EMOP | TAPUME DE VEDACAO OU PROTECAO EXECUTADO COM TELHAS TRAPEZOID AIS DE ACO GALVANIZADO,ESPESSURA DE 0,5MM,ESTAS COM 4 VEZES DE UTILIZACAO,INCLUSIVE ENGRADAMENTO DE MADEIRA,UTILIZADO 2 VEZES,EXCLUSIVE PINTURA 3% - DESGASTE DE FERRAMENTAS E EPI | m² | 330 | 0 | 0 | 0 | 0 | 0 | 0 | 0 | #DIV/0!
| 1.1.11 | 105561 | SINAPI | EXECUÇÃO E COMPACTAÇÃO DE CORPO DE ATERRO DE ATERRO (95% DE ENERGIA DO PROCTOR NORMAL) COM SOLO PREDOMINANTEMENTE ARENOSO, EM CAMADAS COM ESPESSURA DE 10 CM - EXCLUSIVE ESCAVAÇÃO, CARGA E TRANSPORTE E SOLO. AF_09/2024 | m³ | 384 | 0 | 0 | 0 | 0 | 0 | 0 | 0 | #DIV/0!
| 1.1.12 | 1002010 | SIURB | CARGA MECANIZADA E REMOÇÃO DE TERRA, INCLUSIVE TRANSPORTE | m³ | 384 | 0 | 0 | 0 | 0 | 0 | 0 | 0 | #DIV/0!
| 1.2 |  |  | ADMINISTRAÇÃO LOCAL DA OBRA
| 1.2.1 | 90777 | SINAPI | ENGENHEIRO CIVIL DE OBRA JUNIOR COM ENCARGOS COMPLEMENTARES | H | 80 | 0 | 0 | 0 | 0 | 0 | 0 | 0 | #DIV/0!
| 1.3 |  |  | EQUIPAMENTOS DE APOIO
| 1.3.1 | CPU1926 | Próprio | LOCACAO DE ANDAIME METALICO TIPO FACHADEIRO, PECAS COM APROXIMADAMENTE 1,20 M DE LARGURA E 2,0 M DE ALTURA, INCLUINDO DIAGONAIS EM X, BARRAS DE LIGACAO, SAPATAS E DEMAIS ITENS NECESSARIOS A MONTAGEM, INCLUSIVE MONTAGEM E DESMONTAGEM | M2XMÊS | 275 | 0 | 0 | 0 | 0 | 0 | 0 | 0 | #DIV/0!
0 | 2 |  |  | FUNDAÇÃO
| 2.1 | 10501 | IOPES | Locação de obra com gabarito de madeira | m² | 389.78 | 0 | 0 | 0 | 0 | 0 | 0 | 0 | #DIV/0!
| 2.2 | 90100 | SINAPI | ESCAVAÇÃO MECANIZADA DE VALA COM PROF. ATÉ 1,5 M (MÉDIA MONTANTE E JUSANTE/UMA COMPOSIÇÃO POR TRECHO), RETROESCAV. (0,26 M3), LARG. DE 0,8 M A 1,5 M, EM SOLO DE 1A CATEGORIA, EM LOCAIS COM ALTO NÍVEL DE INTERFERÊNCIA. AF_02/2021 | m³ | 70.25 | 0 | 0 | 0 | 0 | 0 | 0 | 0 | #DIV/0!
| 2.3 | 12.12.016 | CPOS/CDHU | ESTACA TIPO HÉLICE CONTÍNUA, DIÂMETRO DE 30 CM EM SOLO | m | 1020 | 0 | 0 | 0 | 0 | 0 | 0 | 0 | #DIV/0!
| 2.4 | 12.12.010 | CPOS/CDHU | TAXA DE MOBILIZAÇÃO E DESMOBILIZAÇÃO DE EQUIPAMENTOS PARA EXECUÇÃO DE ESTACA TIPO HÉLICE CONTÍNUA EM SOLO | tx | 1 | 0 | 0 | 0 | 0 | 0 | 0 | 0 | #DIV/0!
| 2.5 | 11.01.520 | CPOS/CDHU | CONCRETO USINADO, FCK = 30 MPA - PARA BOMBEAMENTO EM ESTACA HÉLICE CONTÍNUA | m³ | 72.1 | 0 | 0 | 0 | 0 | 0 | 0 | 0 | #DIV/0!
| 2.6 | 95583 | SINAPI | MONTAGEM DE ARMADURA TRANSVERSAL DE ESTACAS DE SEÇÃO CIRCULAR, DIÂMETRO = 5,0 MM. AF_09/2021_PS | KG | 496.1 | 0 | 0 | 0 | 0 | 0 | 0 | 0 | #DIV/0!
| 2.7 | 95577 | SINAPI | MONTAGEM DE ARMADURA DE ESTACAS, DIÂMETRO = 10,0 MM. AF_09/2021_PS | KG | 1157.5 | 0 | 0 | 0 | 0 | 0 | 0 | 0 | #DIV/0!
| 2.8 | 100324 | SINAPI | LASTRO COM MATERIAL GRANULAR (PEDRA BRITADA N.1 E PEDRA BRITADA N.2), APLICADO EM PISOS OU LAJES SOBRE SOLO, ESPESSURA DE *10 CM*. AF_01/2024 | m³ | 1.6 | 0 | 0 | 0 | 0 | 0 | 0 | 0 | #DIV/0!
| 2.9 | 96534 | SINAPI | FABRICAÇÃO, MONTAGEM E DESMONTAGEM DE FÔRMA PARA BLOCO DE COROAMENTO, EM MADEIRA SERRADA, E=25 MM, 4 UTILIZAÇÕES. AF_01/2024 | m² | 87.03 | 0 | 0 | 0 | 0 | 0 | 0 | 0 | #DIV/0!
| 2.10 | 96544 | SINAPI | ARMAÇÃO DE BLOCO UTILIZANDO AÇO CA-50 DE 6,3 MM - MONTAGEM. AF_01/2024 (BLOCO) | KG | 21.1 | 0 | 0 | 0 | 0 | 0 | 0 | 0 | #DIV/0!
| 2.11 | 96545 | SINAPI | ARMAÇÃO DE BLOCO UTILIZANDO AÇO CA-50 DE 8 MM - MONTAGEM. AF_01/2024 (BLOCO) | KG | 910.7 | 0 | 0 | 0 | 0 | 0 | 0 | 0 | #DIV/0!
| 2.12 | 96546 | SINAPI | ARMAÇÃO DE BLOCO UTILIZANDO AÇO CA-50 DE 10 MM - MONTAGEM. AF_01/2024 (BLOCO) | KG | 86.8 | 0 | 0 | 0 | 0 | 0 | 0 | 0 | #DIV/0!
| 2.13 | 96557 | SINAPI | CONCRETAGEM DE BLOCO DE COROAMENTO OU VIGA BALDRAME, FCK 30 MPA, COM USO DE BOMBA - LANÇAMENTO, ADENSAMENTO E ACABAMENTO. AF_01/2024 (BLOCO) | m³ | 16.03 | 0 | 0 | 0 | 0 | 0 | 0 | 0 | #DIV/0!
| 2.14 | 92759 | SINAPI | ARMAÇÃO DE PILAR OU VIGA DE ESTRUTURA CONVENCIONAL DE CONCRETO ARMADO UTILIZANDO AÇO CA-60 DE 5,0 MM - MONTAGEM. AF_06/2022 (ARRANQUE DO PILAR) | KG | 100.5 | 0 | 0 | 0 | 0 | 0 | 0 | 0 | #DIV/0!
| 2.15 | 92762 | SINAPI | ARMAÇÃO DE PILAR OU VIGA DE ESTRUTURA CONVENCIONAL DE CONCRETO ARMADO UTILIZANDO AÇO CA-50 DE 10,0 MM - MONTAGEM. AF_06/2022 (ARRANQUE DO PILAR) | KG | 238 | 0 | 0 | 0 | 0 | 0 | 0 | 0 | #DIV/0!
| 2.16 | 92763 | SINAPI | ARMAÇÃO DE PILAR OU VIGA DE ESTRUTURA CONVENCIONAL DE CONCRETO ARMADO UTILIZANDO AÇO CA-50 DE 12,5 MM - MONTAGEM. AF_06/2022 (ARRANQUE DO PILAR) | KG | 77.3 | 0 | 0 | 0 | 0 | 0 | 0 | 0 | #DIV/0!
| 2.17 | 92764 | SINAPI | ARMAÇÃO DE PILAR OU VIGA DE ESTRUTURA CONVENCIONAL DE CONCRETO ARMADO UTILIZANDO AÇO CA-50 DE 16,0 MM - MONTAGEM. AF_06/2022 (ARRANQUE DO PILAR) | KG | 45 | 0 | 0 | 0 | 0 | 0 | 0 | 0 | #DIV/0!
| 2.18 | 92415 | SINAPI | MONTAGEM E DESMONTAGEM DE FÔRMA DE PILARES RETANGULARES E ESTRUTURAS SIMILARES, PÉ-DIREITO SIMPLES, EM CHAPA DE MADEIRA COMPENSADA RESINADA, 2 UTILIZAÇÕES. AF_09/2020 | m² | 61.05 | 0 | 0 | 0 | 0 | 0 | 0 | 0 | #DIV/0!
| 2.19 | 96557 | SINAPI | CONCRETAGEM DE BLOCO DE COROAMENTO OU VIGA BALDRAME, FCK 30 MPA, COM USO DE BOMBA - LANÇAMENTO, ADENSAMENTO E ACABAMENTO. AF_01/2024 (ARRANQUE) | m³ | 3.97 | 0 | 0 | 0 | 0 | 0 | 0 | 0 | #DIV/0!
| 2.20 | 96543 | SINAPI | ARMAÇÃO DE BLOCO UTILIZANDO AÇO CA-60 DE 5 MM - MONTAGEM. AF_01/2024 (BALDRAME) | KG | 278.1 | 0 | 0 | 0 | 0 | 0 | 0 | 0 | #DIV/0!
| 2.21 | 96544 | SINAPI | ARMAÇÃO DE BLOCO UTILIZANDO AÇO CA-50 DE 6,3 MM - MONTAGEM. AF_01/2024 (BALDRAME) | KG | 64.4 | 0 | 0 | 0 | 0 | 0 | 0 | 0 | #DIV/0!
| 2.22 | 96545 | SINAPI | ARMAÇÃO DE BLOCO UTILIZANDO AÇO CA-50 DE 8 MM - MONTAGEM. AF_01/2024 (BALDRAME) | KG | 211.8 | 0 | 0 | 0 | 0 | 0 | 0 | 0 | #DIV/0!
| 2.23 | 96546 | SINAPI | ARMAÇÃO DE BLOCO UTILIZANDO AÇO CA-50 DE 10 MM - MONTAGEM. AF_01/2024 (BALDRAME) | KG | 227.2 | 0 | 0 | 0 | 0 | 0 | 0 | 0 | #DIV/0!
| 2.24 | 104920 | SINAPI | ARMAÇÃO DE BLOCO, SAPATA ISOLADA, VIGA BALDRAME E SAPATA CORRIDA UTILIZANDO AÇO CA-50 DE 12,5 MM - MONTAGEM. AF_01/2024 (BALDRAME) | KG | 517.2 | 0 | 0 | 0 | 0 | 0 | 0 | 0 | #DIV/0!
| 2.25 | 104921 | SINAPI | ARMAÇÃO DE BLOCO, SAPATA ISOLADA, VIGA BALDRAME E SAPATA CORRIDA UTILIZANDO AÇO CA-50 DE 16 MM - MONTAGEM. AF_01/2024 (BALDRAME) | KG | 230.8 | 0 | 0 | 0 | 0 | 0 | 0 | 0 | #DIV/0!
| 2.26 | 96536 | SINAPI | FABRICAÇÃO, MONTAGEM E DESMONTAGEM DE FÔRMA PARA VIGA BALDRAME, EM MADEIRA SERRADA, E=25 MM, 4 UTILIZAÇÕES. AF_01/2024 | m² | 231.97 | 0 | 0 | 0 | 0 | 0 | 0 | 0 | #DIV/0!
| 2.27 | 96557 | SINAPI | CONCRETAGEM DE BLOCO DE COROAMENTO OU VIGA BALDRAME, FCK 30 MPA, COM USO DE BOMBA - LANÇAMENTO, ADENSAMENTO E ACABAMENTO. AF_01/2024 (BALDRAME) | m³ | 17.69 | 0 | 0 | 0 | 0 | 0 | 0 | 0 | #DIV/0!
| 2.28 | 100574 | SINAPI | ESPALHAMENTO DE MATERIAL COM TRATOR DE ESTEIRAS. AF_11/2019 | m³ | 24.42 | 0 | 0 | 0 | 0 | 0 | 0 | 0 | #DIV/0!
| 2.29 | 93382 | SINAPI | REATERRO MANUAL DE VALAS, COM COMPACTADOR DE SOLOS DE PERCUSSÃO. AF_08/2023 | m³ | 32.56 | 0 | 0 | 0 | 0 | 0 | 0 | 0 | #DIV/0!
| 2.30 | 98557 | SINAPI | IMPERMEABILIZAÇÃO DE SUPERFÍCIE COM EMULSÃO ASFÁLTICA, 2 DEMÃOS. AF_09/2023 | m² | 437.21 | 0 | 0 | 0 | 0 | 0 | 0 | 0 | #DIV/0!
| 2.31 | 128 | SBC | CONTROLE TECNOLOGICO DE CONCRETOS | m³ | 88.13 | 0 | 0 | 0 | 0 | 0 | 0 | 0 | #DIV/0!
0 | 3 |  |  | ESTRUTURA
| 3.1 |  |  | PILARES
| 3.1.1 | 92423 | SINAPI | MONTAGEM E DESMONTAGEM DE FÔRMA DE PILARES RETANGULARES E ESTRUTURAS SIMILARES, PÉ-DIREITO SIMPLES, EM CHAPA DE MADEIRA COMPENSADA RESINADA, 6 UTILIZAÇÕES. AF_09/2020 | m² | 283 | 0 | 0 | 0 | 0 | 0 | 0 | 0 | #DIV/0!
| 3.1.2 | 92762 | SINAPI | ARMAÇÃO DE PILAR OU VIGA DE ESTRUTURA CONVENCIONAL DE CONCRETO ARMADO UTILIZANDO AÇO CA-50 DE 10,0 MM - MONTAGEM. AF_06/2022 | KG | 680.7 | 0 | 0 | 0 | 0 | 0 | 0 | 0 | #DIV/0!
| 3.1.3 | 92763 | SINAPI | ARMAÇÃO DE PILAR OU VIGA DE ESTRUTURA CONVENCIONAL DE CONCRETO ARMADO UTILIZANDO AÇO CA-50 DE 12,5 MM - MONTAGEM. AF_06/2022 | KG | 214.4 | 0 | 0 | 0 | 0 | 0 | 0 | 0 | #DIV/0!
| 3.1.4 | 92764 | SINAPI | ARMAÇÃO DE PILAR OU VIGA DE ESTRUTURA CONVENCIONAL DE CONCRETO ARMADO UTILIZANDO AÇO CA-50 DE 16,0 MM - MONTAGEM. AF_06/2022 | KG | 145 | 0 | 0 | 0 | 0 | 0 | 0 | 0 | #DIV/0!
| 3.1.5 | 92759 | SINAPI | ARMAÇÃO DE PILAR OU VIGA DE ESTRUTURA CONVENCIONAL DE CONCRETO ARMADO UTILIZANDO AÇO CA-60 DE 5,0 MM - MONTAGEM. AF_06/2022 | KG | 403.7 | 0 | 0 | 0 | 0 | 0 | 0 | 0 | #DIV/0!
| 3.1.6 | CPU2284 | Próprio | CONCRETAGEM DE PILARES, FCK = 30 MPA, COM USO DE BOMBA - LANÇAMENTO, ADENSAMENTO E ACABAMENTO. AF_02/2022_PS | m³ | 18.6 | 0 | 0 | 0 | 0 | 0 | 0 | 0 | #DIV/0!
| 3.1.7 | 000128 | SBC | CONTROLE TECNOLOGICO DE CONCRETOS | m³ | 18.6 | 0 | 0 | 0 | 0 | 0 | 0 | 0 | #DIV/0!
| 3.2 |  |  | VIGAS
| 3.2.1 | 92460 | SINAPI | MONTAGEM E DESMONTAGEM DE FÔRMA DE VIGA, ESCORAMENTO METÁLICO, PÉ-DIREITO SIMPLES, EM CHAPA DE MADEIRA RESINADA, 6 UTILIZAÇÕES. AF_09/2020 | m² | 292 | 0 | 0 | 0 | 0 | 0 | 0 | 0 | #DIV/0!
| 3.2.2 | 92760 | SINAPI | ARMAÇÃO DE PILAR OU VIGA DE ESTRUTURA CONVENCIONAL DE CONCRETO ARMADO UTILIZANDO AÇO CA-50 DE 6,3 MM - MONTAGEM. AF_06/2022 | KG | 403.8 | 0 | 0 | 0 | 0 | 0 | 0 | 0 | #DIV/0!
| 3.2.3 | 92761 | SINAPI | ARMAÇÃO DE PILAR OU VIGA DE ESTRUTURA CONVENCIONAL DE CONCRETO ARMADO UTILIZANDO AÇO CA-50 DE 8,0 MM - MONTAGEM. AF_06/2022 | KG | 143.5 | 0 | 0 | 0 | 0 | 0 | 0 | 0 | #DIV/0!
| 3.2.4 | 92762 | SINAPI | ARMAÇÃO DE PILAR OU VIGA DE ESTRUTURA CONVENCIONAL DE CONCRETO ARMADO UTILIZANDO AÇO CA-50 DE 10,0 MM - MONTAGEM. AF_06/2022 | KG | 541.9 | 0 | 0 | 0 | 0 | 0 | 0 | 0 | #DIV/0!
| 3.2.5 | 92763 | SINAPI | ARMAÇÃO DE PILAR OU VIGA DE ESTRUTURA CONVENCIONAL DE CONCRETO ARMADO UTILIZANDO AÇO CA-50 DE 12,5 MM - MONTAGEM. AF_06/2022 | KG | 525.5 | 0 | 0 | 0 | 0 | 0 | 0 | 0 | #DIV/0!
| 3.2.6 | 92764 | SINAPI | ARMAÇÃO DE PILAR OU VIGA DE ESTRUTURA CONVENCIONAL DE CONCRETO ARMADO UTILIZANDO AÇO CA-50 DE 16,0 MM - MONTAGEM. AF_06/2022 | KG | 360.3 | 0 | 0 | 0 | 0 | 0 | 0 | 0 | #DIV/0!
| 3.2.7 | 92759 | SINAPI | ARMAÇÃO DE PILAR OU VIGA DE ESTRUTURA CONVENCIONAL DE CONCRETO ARMADO UTILIZANDO AÇO CA-60 DE 5,0 MM - MONTAGEM. AF_06/2022 | KG | 432.2 | 0 | 0 | 0 | 0 | 0 | 0 | 0 | #DIV/0!
| 3.2.8 | CPU2283 | Próprio | CONCRETAGEM DE VIGAS E LAJES, FCK=30 MPA, PARA LAJES MACIÇAS OU NERVURADAS COM USO DE BOMBA - LANÇAMENTO, ADENSAMENTO E ACABAMENTO. | m³ | 30.1 | 0 | 0 | 0 | 0 | 0 | 0 | 0 | #DIV/0!
| 3.2.9 | 000128 | SBC | CONTROLE TECNOLOGICO DE CONCRETOS | m³ | 30.1 | 0 | 0 | 0 | 0 | 0 | 0 | 0 | #DIV/0!
| 3.3 |  |  | LAJES
| 3.3.1 | 92515 | SINAPI | MONTAGEM E DESMONTAGEM DE FÔRMA DE LAJE MACIÇA, PÉ-DIREITO DUPLO, EM CHAPA DE MADEIRA COMPENSADA RESINADA, 6 UTILIZAÇÕES. AF_09/2020 | m² | 56.6 | 0 | 0 | 0 | 0 | 0 | 0 | 0 | #DIV/0!
| 3.3.2 | 92768 | SINAPI | ARMAÇÃO DE LAJE DE ESTRUTURA CONVENCIONAL DE CONCRETO ARMADO UTILIZANDO AÇO CA-60 DE 5,0 MM - MONTAGEM. AF_06/2022 | KG | 395.6 | 0 | 0 | 0 | 0 | 0 | 0 | 0 | #DIV/0!
| 3.3.3 | 92769 | SINAPI | ARMAÇÃO DE LAJE DE ESTRUTURA CONVENCIONAL DE CONCRETO ARMADO UTILIZANDO AÇO CA-50 DE 6,3 MM - MONTAGEM. AF_06/2022 | KG | 213.2 | 0 | 0 | 0 | 0 | 0 | 0 | 0 | #DIV/0!
| 3.3.4 | 92770 | SINAPI | ARMAÇÃO DE LAJE DE ESTRUTURA CONVENCIONAL DE CONCRETO ARMADO UTILIZANDO AÇO CA-50 DE 8,0 MM - MONTAGEM. AF_06/2022 | KG | 202.8 | 0 | 0 | 0 | 0 | 0 | 0 | 0 | #DIV/0!
| 3.3.5 | 92771 | SINAPI | ARMAÇÃO DE LAJE DE ESTRUTURA CONVENCIONAL DE CONCRETO ARMADO UTILIZANDO AÇO CA-50 DE 10,0 MM - MONTAGEM. AF_06/2022 | KG | 12.3 | 0 | 0 | 0 | 0 | 0 | 0 | 0 | #DIV/0!
| 3.3.6 | CPU2283 | Próprio | CONCRETAGEM DE VIGAS E LAJES, FCK=30 MPA, PARA LAJES MACIÇAS OU NERVURADAS COM USO DE BOMBA - LANÇAMENTO, ADENSAMENTO E ACABAMENTO. | m³ | 32.8 | 0 | 0 | 0 | 0 | 0 | 0 | 0 | #DIV/0!
| 3.3.7 | 000128 | SBC | CONTROLE TECNOLOGICO DE CONCRETOS | m³ | 32.8 | 0 | 0 | 0 | 0 | 0 | 0 | 0 | #DIV/0!
| 3.3.8 | CPU2101 | Próprio | LAJE PRÉ-FABRICADA UNIDIRECIONAL EM VIGA TRELIÇADA/LAJOTA EM EPS LT 12 (8 + 4), EXCETO CAPA DE CONCRETO | m² | 93.94 | 0 | 0 | 0 | 0 | 0 | 0 | 0 | #DIV/0!
| 3.3.9 | CPU2100 | Próprio | LAJE PRÉ-FABRICADA UNIDIRECIONAL EM VIGA TRELIÇADA/LAJOTA EM EPS LT 16 (12 + 4), EXCETO CAPA DE CONCRETO | m² | 358.88 | 0 | 0 | 0 | 0 | 0 | 0 | 0 | #DIV/0!
| 3.3.10 | CPU2102 | Próprio | LAJE PRÉ-FABRICADA UNIDIRECIONAL EM VIGA TRELIÇADA/LAJOTA EM EPS LT 20 (16 + 4), EXCETO CAPA DE CONCRETO | m² | 28.18 | 0 | 0 | 0 | 0 | 0 | 0 | 0 | #DIV/0!
| 3.4 |  |  | BASE RESERVATÓRIO
| 3.4.1 | 97103 | SINAPI | EXECUÇÃO DE RADIER, ESPESSURA DE 20 CM, FCK = 30 MPA, COM USO DE FORMAS EM MADEIRA SERRADA. AF_09/2021 | m² | 6.25 | 0 | 0 | 0 | 0 | 0 | 0 | 0 | #DIV/0!
0 | 4 |  |  | ALVENARIA, VEDAÇÕES E DIVISÓRIAS
| 4.1 |  |  | ALVENARIA DE VEDAÇÃO
| 4.1.1 | 103322 | SINAPI | ALVENARIA DE VEDAÇÃO DE BLOCOS CERÂMICOS FURADOS NA VERTICAL DE 9X19X39 CM (ESPESSURA 9 CM) E ARGAMASSA DE ASSENTAMENTO COM PREPARO EM BETONEIRA. AF_12/2021 | m² | 12.85 | 0 | 0 | 0 | 0 | 0 | 0 | 0 | #DIV/0!
| 4.1.2 | 103324 | SINAPI | ALVENARIA DE VEDAÇÃO DE BLOCOS CERÂMICOS FURADOS NA VERTICAL DE 14X19X39 CM (ESPESSURA 14 CM) E ARGAMASSA DE ASSENTAMENTO COM PREPARO EM BETONEIRA. AF_12/2021 | m² | 713.84 | 0 | 0 | 0 | 0 | 0 | 0 | 0 | #DIV/0!
| 4.1.3 | 101162 | SINAPI | ALVENARIA DE VEDAÇÃO COM ELEMENTO VAZADO DE CERÂMICA (COBOGÓ) DE 5X30X30CM E ARGAMASSA DE ASSENTAMENTO COM PREPARO EM BETONEIRA. AF_05/2020 | m² | 120.962 | 0 | 0 | 0 | 0 | 0 | 0 | 0 | #DIV/0!
| 4.1.4 | 93191 | SINAPI | VERGA MOLDADA IN LOCO COM UTILIZAÇÃO DE BLOCOS CANALETA, ESPESSURA DE *20* CM. AF_03/2024 | M | 103.5 | 0 | 0 | 0 | 0 | 0 | 0 | 0 | #DIV/0!
| 4.1.5 | 93199 | SINAPI | CONTRAVERGA MOLDADA IN LOCO COM UTILIZAÇÃO DE BLOCOS CANALETA, ESPESSURA DE *20* CM. AF_03/2024 | M | 69.2 | 0 | 0 | 0 | 0 | 0 | 0 | 0 | #DIV/0!
| 4.1.6 | 93200 | SINAPI | FIXAÇÃO (ENCUNHAMENTO) DE ALVENARIA DE VEDAÇÃO COM ARGAMASSA APLICADA COM BISNAGA. AF_03/2024 | M | 389.71 | 0 | 0 | 0 | 0 | 0 | 0 | 0 | #DIV/0!
| 4.2 |  |  | DRYWALL
| 4.2.1 | 96359 | SINAPI | PAREDE COM SISTEMA EM CHAPAS DE GESSO PARA DRYWALL, USO INTERNO, COM DUAS FACES SIMPLES E ESTRUTURA METÁLICA COM GUIAS SIMPLES PARA PAREDES COM ÁREA LÍQUIDA MAIOR OU IGUAL A 6 M2, COM VÃOS. AF_07/2023_PS | m² | 36.94 | 0 | 0 | 0 | 0 | 0 | 0 | 0 | #DIV/0!
| 4.2.2 | CPU1942 | Próprio | PAREDE COM SISTEMA EM CHAPAS DE GESSO RU PARA DRYWALL, USO INTERNO, COM DUAS FACES SIMPLES E ESTRUTURA METÁLICA COM GUIAS SIMPLES PARA PAREDES COM ÁREA LÍQUIDA MAIOR OU IGUAL A 6 M2, COM VÃOS. AF_07/2023_PS | m² | 180.09 | 0 | 0 | 0 | 0 | 0 | 0 | 0 | #DIV/0!
| 4.2.3 | CPU2285 | Próprio | PAREDE COM SISTEMA EM CHAPAS DE GESSO ST PARA DRYWALL COM ISOLAMENTO ACUSTICO, USO INTERNO, COM DUAS FACES SIMPLES E ESTRUTURA METÁLICA COM GUIAS SIMPLES PARA PAREDES COM ÁREA LÍQUIDA MAIOR OU IGUAL A 6 M2, COM VÃOS. | m² | 84.45 | 0 | 0 | 0 | 0 | 0 | 0 | 0 | #DIV/0!
| 4.2.4 | CPU2286 | Próprio | PAREDE COM SISTEMA EM CHAPAS DE GESSO RU PARA DRYWALL COM ISOLAMENTO ACUSTICO, USO INTERNO, COM DUAS FACES SIMPLES E ESTRUTURA METÁLICA COM GUIAS SIMPLES PARA PAREDES COM ÁREA LÍQUIDA MAIOR OU IGUAL A 6 M2, COM VÃOS. | m² | 66.04 | 0 | 0 | 0 | 0 | 0 | 0 | 0 | #DIV/0!
| 4.3 |  |  | DIVISÓRIAS
| 4.3.1 | 102257 | SINAPI | DIVISORIA SANITÁRIA, TIPO CABINE, EM PAINEL DE GRANILITE, ESP = 3CM, ASSENTADO COM ARGAMASSA COLANTE AC III-E, EXCLUSIVE FERRAGENS. AF_01/2021 | m² | 0.15 | 0 | 0 | 0 | 0 | 0 | 0 | 0 | #DIV/0!
0 | 5 |  |  | COBERTURA
| 5.1 |  |  | ESTRUTURA
| 5.1.1 | 100776 | SINAPI | ESTRUTURA TRELIÇADA DE COBERTURA, TIPO ARCO, COM LIGAÇÕES PARAFUSADAS, INCLUSOS PERFIS METÁLICOS, CHAPAS METÁLICAS, MÃO DE OBRA E TRANSPORTE COM GUINDASTE - FORNECIMENTO E INSTALAÇÃO. AF_01/2020_PSA | KG | 391.4566 | 0 | 0 | 0 | 0 | 0 | 0 | 0 | #DIV/0!
| 5.1.2 | 100383 | SINAPI | FABRICAÇÃO E INSTALAÇÃO DE PONTALETES DE MADEIRA NÃO APARELHADA PARA TELHADOS COM ATÉ 2 ÁGUAS E COM TELHA ONDULADA DE FIBROCIMENTO, ALUMÍNIO OU PLÁSTICA EM EDIFÍCIO RESIDENCIAL DE MÚLTIPLOS PAVIMENTOS, INCLUSO TRANSPORTE VERTICAL. AF_07/2019 | m² | 359.41 | 0 | 0 | 0 | 0 | 0 | 0 | 0 | #DIV/0!
| 5.1.3 | 92543 | SINAPI | TRAMA DE MADEIRA COMPOSTA POR TERÇAS PARA TELHADOS DE ATÉ 2 ÁGUAS PARA TELHA ONDULADA DE FIBROCIMENTO, METÁLICA, PLÁSTICA OU TERMOACÚSTICA, INCLUSO TRANSPORTE VERTICAL. AF_07/2019 | m² | 359.41 | 0 | 0 | 0 | 0 | 0 | 0 | 0 | #DIV/0!
| 5.2 |  |  | TELHAMENTO
| 5.2.1 | 94207 | SINAPI | TELHAMENTO COM TELHA ONDULADA DE FIBROCIMENTO E = 6 MM, COM RECOBRIMENTO LATERAL DE 1/4 DE ONDA PARA TELHADO COM INCLINAÇÃO MAIOR QUE 10°, COM ATÉ 2 ÁGUAS, INCLUSO IÇAMENTO. AF_07/2019 | m² | 359.41 | 0 | 0 | 0 | 0 | 0 | 0 | 0 | #DIV/0!
| 5.2.2 | 16.32.120 | CPOS/CDHU | COBERTURA PLANA EM CHAPA DE POLICARBONATO ALVEOLAR DE 10 MM | m² | 31.6 | 0 | 0 | 0 | 0 | 0 | 0 | 0 | #DIV/0!
| 5.3 |  |  | COMPLEMENTOS
| 5.3.1 | 94229 | SINAPI | CALHA EM CHAPA DE AÇO GALVANIZADO NÚMERO 24, DESENVOLVIMENTO DE 100 CM, INCLUSO TRANSPORTE VERTICAL. AF_07/2019 | M | 76 | 0 | 0 | 0 | 0 | 0 | 0 | 0 | #DIV/0!
| 5.3.2 | 94231 | SINAPI | RUFO EM CHAPA DE AÇO GALVANIZADO NÚMERO 24, CORTE DE 25 CM, INCLUSO TRANSPORTE VERTICAL. AF_07/2019 | M | 49.85 | 0 | 0 | 0 | 0 | 0 | 0 | 0 | #DIV/0!
| 5.3.3 | 94451 | SINAPI | CUMEEIRA PARA TELHA DE FIBROCIMENTO ESTRUTURAL E = 6 MM, INCLUSO ACESSÓRIOS DE FIXAÇÃO E IÇAMENTO. AF_07/2019 | M | 24.55 | 0 | 0 | 0 | 0 | 0 | 0 | 0 | #DIV/0!
0 | 6 |  |  | IMPERMEABILIZAÇÃO
| 6.1 | 98556 | SINAPI | IMPERMEABILIZIMPERMEABILIZAÇÃO DE SUPERFÍCIE COM ARGAMASSA POLIMÉRICA / MEMBRANA ACRÍLICA, 4 DEMÃOS, REFORÇADA COM VÉU DE POLIÉSTER (MAV). AF_09/2023 | m² | 155.67 | 0 | 0 | 0 | 0 | 0 | 0 | 0 | #DIV/0!
| 6.2 | 98555 | SINAPI | IMPERMEABILIZAÇÃO DE SUPERFÍCIE COM ARGAMASSA POLIMÉRICA / MEMBRANA ACRÍLICA, 3 DEMÃOS. AF_09/2023 | m² | 73.18 | 0 | 0 | 0 | 0 | 0 | 0 | 0 | #DIV/0!
0 | 7 |  |  | ESQUADRIAS
| 7.1 |  |  | ESQUADRIAS DE MADEIRA
| 7.1.1 |  |  | PORTAS DE MADEIRA
| 7.1.1.1 | 90844 | SINAPI | KIT DE PORTA DE MADEIRA PARA PINTURA, SEMI-OCA (LEVE OU MÉDIA), PADRÃO MÉDIO, 90X210CM, ESPESSURA DE 3,5CM, ITENS INCLUSOS: DOBRADIÇAS, MONTAGEM E INSTALAÇÃO DO BATENTE, FECHADURA COM EXECUÇÃO DO FURO - FORNECIMENTO E INSTALAÇÃO. AF_12/2019 | UN | 10 | 0 | 0 | 0 | 0 | 0 | 0 | 0 | #DIV/0!
| 7.1.1.2 | 90843 | SINAPI | KIT DE PORTA DE MADEIRA PARA PINTURA, SEMI-OCA (LEVE OU MÉDIA), PADRÃO MÉDIO, 80X210CM, ESPESSURA DE 3,5CM, ITENS INCLUSOS: DOBRADIÇAS, MONTAGEM E INSTALAÇÃO DO BATENTE, FECHADURA COM EXECUÇÃO DO FURO - FORNECIMENTO E INSTALAÇÃO. AF_12/2019 | UN | 12 | 0 | 0 | 0 | 0 | 0 | 0 | 0 | #DIV/0!
| 7.1.1.3 | 23.09.060 | CPOS/CDHU | PORTA LISA COM BATENTE MADEIRA - 120 X 210 CM - INTERNA | UN | 1 | 0 | 0 | 0 | 0 | 0 | 0 | 0 | #DIV/0!
| 7.1.1.4 | 23.08.242 | CPOS/CDHU | PORTA LISA DE CORRER SUSPENSA EM MADEIRA COM BATENTE | m² | 14.39 | 0 | 0 | 0 | 0 | 0 | 0 | 0 | #DIV/0!
| 7.1.1.5 | CPU2425 | Próprio | PORTA DE MADEIRA COM VIDRO, 2 FOLHAS, ABERTURA DE GIRO COM ACABAMENTO EM PINTURA BRANCA | UN | 1 | 0 | 0 | 0 | 0 | 0 | 0 | 0 | #DIV/0!
| 7.1.1.6 | 110016 | SBC | PORTA COMPLETA MADEIRA 2 FL.1,60x2,10m LISA FER.VAI-E-VEM | UN | 2 | 0 | 0 | 0 | 0 | 0 | 0 | 0 | #DIV/0!
| 7.2 |  |  | ESQUADRIAS DE ALUMÍNIO
| 7.2.1 |  |  | PORTAS DE ALUMÍNIO
| 7.2.1.1 | 91338 | SINAPI | PORTA DE ALUMÍNIO DE ABRIR COM LAMBRI, COM GUARNIÇÃO, FIXAÇÃO COM PARAFUSOS - FORNECIMENTO E INSTALAÇÃO. AF_12/2019 | m² | 9.87 | 0 | 0 | 0 | 0 | 0 | 0 | 0 | #DIV/0!
| 7.2.1.2 | 25.02.110 | CPOS/CDHU | PORTA VENEZIANA DE ABRIR EM ALUMÍNIO, SOB MEDIDA | m² | 6.93 | 0 | 0 | 0 | 0 | 0 | 0 | 0 | #DIV/0!
| 7.2.1.3 | 14.003.0205-0 | EMOP | PORTA DE ALUMINIO ANODIZADO AO NATURAL,EM 2 FOLHAS DE ABRIR, TENDO 1 CONTRAPINAZIO DIVIDINDO A ESQUADRIA EM 2 VAZIOS PARA VIDRO,EM PERFIS SERIE 25,EXCLUSIVE FECHADURA.FORNECIMENTO E COLOCACAO | m² | 20.28 | 0 | 0 | 0 | 0 | 0 | 0 | 0 | #DIV/0!
| 7.2.1.4 | CPU 7.2.1.4 | Próprio | PORTAO DE ABRIR EM ALUMINIO PINTURA ELETROSTATICA BRANCA | m² | 4.7 | 0 | 0 | 0 | 0 | 0 | 0 | 0 | #DIV/0!
| 7.2.1.5 | 25.02.310 | CPOS/CDHU | PORTA DE ABRIR EM ALUMÍNIO TIPO LAMBRI, SOB MEDIDA - COR BRANCA | m² | 2.52 | 0 | 0 | 0 | 0 | 0 | 0 | 0 | #DIV/0!
| 7.2.2 |  |  | JANELAS DE ALUMÍNIO
| 7.2.2.1 | 94569 | SINAPI | JANELA DE ALUMÍNIO TIPO MAXIM-AR, COM VIDROS, BATENTE E FERRAGENS. EXCLUSIVE ALIZAR, ACABAMENTO E CONTRAMARCO. FORNECIMENTO E INSTALAÇÃO. AF_12/2019 | m² | 25.64 | 0 | 0 | 0 | 0 | 0 | 0 | 0 | #DIV/0!
| 7.2.2.2 | 100674 | SINAPI | JANELA FIXA DE ALUMÍNIO PARA VIDRO, COM VIDRO, BATENTE E FERRAGENS. EXCLUSIVE ACABAMENTO, ALIZAR E CONTRAMARCO. FORNECIMENTO E INSTALAÇÃO. AF_12/2019 | m² | 1.35 | 0 | 0 | 0 | 0 | 0 | 0 | 0 | #DIV/0!
| 7.2.2.3 | 94573 | SINAPI | JANELA DE ALUMÍNIO DE CORRER COM 4 FOLHAS PARA VIDROS, COM VIDROS, BATENTE, ACABAMENTO COM ACETATO OU BRILHANTE E FERRAGENS. EXCLUSIVE ALIZAR E CONTRAMARCO. FORNECIMENTO E INSTALAÇÃO. AF_12/2019 | m² | 35.67 | 0 | 0 | 0 | 0 | 0 | 0 | 0 | #DIV/0!
| 7.3 |  |  | ESQUADRIAS METÁLICAS
| 7.3.1 |  |  | PORTAS METÁLICAS
| 7.3.1.1 | 12098 | ORSE | Porta corta fogo, de abrir, 02 folhas, em chapa de aço galvanizado nº24, batente em chapa nº18, classe 90, isolante em manta cerâmica incombustível e=5cm,dobradiças tipo helicoidal em aço 1010/1020, e fechadura reversível sem chave | m² | 3.15 | 0 | 0 | 0 | 0 | 0 | 0 | 0 | #DIV/0!
| 7.4 |  |  | ACESSÓRIOS
| 7.4.1 | 28.20.650 | CPOS/CDHU | PUXADOR DUPLO EM AÇO INOXIDÁVEL, PARA PORTA DE MADEIRA, ALUMÍNIO OU VIDRO, DE 350 MM | un | 7 | 0 | 0 | 0 | 0 | 0 | 0 | 0 | #DIV/0!
| 7.4.2 | 30.01.120 | CPOS/CDHU | BARRA DE APOIO RETA, PARA PESSOAS COM MOBILIDADE REDUZIDA, EM TUBO DE AÇO INOXIDÁVEL DE 1 1/4´ X 400 MM, JACKWAL OU SIMILAR | un | 7 | 0 | 0 | 0 | 0 | 0 | 0 | 0 | #DIV/0!
| 7.4.3 | 105812 | SINAPI | GUARNIÇÃO DE ALUMÍNIO - FORNECIMENTO E INSTALAÇÃO. AF_11/2024, PINTURA ELETROSTATICA BRANCA | M | 233.34 | 0 | 0 | 0 | 0 | 0 | 0 | 0 | #DIV/0!
| 7.4.4 | 28.01.171 | CPOS/CDHU | MOLA AÉREA PARA PORTA, COM ESFORÇO ACIMA DE 60 KG ATÉ 80 KG | UN | 4 | 0 | 0 | 0 | 0 | 0 | 0 | 0 | #DIV/0!
| 7.4.5 | 28.01.550 | CPOS/CDHU | FECHADURA COM MAÇANETA TIPO ALAVANCA EM AÇO INOXIDÁVEL, PARA PORTA EXTERNA | un | 23 | 0 | 0 | 0 | 0 | 0 | 0 | 0 | #DIV/0!
| 7.4.6 | 100709 | SINAPI | DOBRADIÇA EM AÇO/FERRO, 3" X 21/2", E=1,9 A 2MM, SEN ANEL, CROMADO OU ZINCADO, TAMPA BOLA, COM PARAFUSOS. AF_12/2019 | UN | 37 | 0 | 0 | 0 | 0 | 0 | 0 | 0 | #DIV/0!
| 7.4.7 | 110108 | SBC | GUICHE COM REQUADRO EM MADEIRA DE LEI - VASADO | m² | 0.45 | 0 | 0 | 0 | 0 | 0 | 0 | 0 | #DIV/0!
0 | 8 |  |  | REVESTIMENTO DE PAREDE
| 8.1 |  |  | REVESTIMENTO ARGAMASSADO
| 8.1.1 | 87905 | SINAPI | CHAPISCO APLICADO EM ALVENARIA (COM PRESENÇA DE VÃOS) E ESTRUTURAS DE CONCRETO DE FACHADA, COM COLHER DE PEDREIRO. ARGAMASSA TRAÇO 1:3 COM PREPARO EM BETONEIRA 400L. AF_10/2022 | m² | 1453.38 | 0 | 0 | 0 | 0 | 0 | 0 | 0 | #DIV/0!
| 8.1.2 | 104958 | SINAPI | MASSA ÚNICA, EM ARGAMASSA TRAÇO 1:2:8 PREPARO MECÂNICO, APLICADA MANUALMENTE EM PAREDES INTERNAS DE AMBIENTES COM ÁREA MAIOR QUE 10M², E = 10MM, COM TALISCAS. AF_03/2024 | m² | 1375.61 | 0 | 0 | 0 | 0 | 0 | 0 | 0 | #DIV/0!
| 8.1.3 | 87553 | SINAPI | EMBOÇO, EM ARGAMASSA TRAÇO 1:2:8, PREPARO MECÂNICO, APLICADO MANUALMENTE EM PAREDES INTERNAS DE AMBIENTES COM ÁREA MAIOR QUE 10M², E = 10MM, COM TALISCAS. AF_03/2024 | m² | 77.77 | 0 | 0 | 0 | 0 | 0 | 0 | 0 | #DIV/0!
| 8.2 |  |  | REVESTIMENTO CERÂMICO
| 8.2.1 | 104611 | SINAPI | REVESTIMENTO CERÂMICO PARA PAREDES INTERNAS COM PLACAS TIPO ESMALTADA EXTRA DE DIMENSÕES 60X60 CM APLICADAS NA ALTURA INTEIRA DAS PAREDES. AF_02/2023_PE | m² | 110 | 0 | 0 | 0 | 0 | 0 | 0 | 0 | #DIV/0!
0 | 9 |  |  | REVESTIMENTO DE PISO INTERNO
| 9.1 |  |  | REVESTIMENTO ARGAMASSADO
| 9.1.1 | 94995 | SINAPI | EXECUÇÃO DE PASSEIO (CALÇADA) OU PISO DE CONCRETO COM CONCRETO MOLDADO IN LOCO, USINADO, ACABAMENTO CONVENCIONAL, ESPESSURA 8 CM, ARMADO. AF_08/2022 | m² | 393.44 | 0 | 0 | 0 | 0 | 0 | 0 | 0 | #DIV/0!
| 9.1.2 | 17.01.020 | CPOS/CDHU | ARGAMASSA DE REGULARIZAÇÃO E/OU PROTEÇÃO, E = 2,5 CM | m³ | 9.84 | 0 | 0 | 0 | 0 | 0 | 0 | 0 | #DIV/0!
| 9.2 |  |  | GRANILITE
| 9.2.1 | 104162 | SINAPI | PISO EM GRANILITE, MARMORITE OU GRANITINA EM AMBIENTES INTERNOS, COM ESPESSURA DE 10 MM, INCLUSO MISTURA EM BETONEIRA, COLOCAÇÃO DAS JUNTAS, APLICAÇÃO DO PISO, 4 POLIMENTOS COM POLITRIZ, ESTUCAMENTO, SELADOR E CERA. AF_06/20 | m² | 393.44 | 0 | 0 | 0 | 0 | 0 | 0 | 0 | #DIV/0!
| 9.3 |  |  | RODAPÉ
| 9.3.1 | 101741 | SINAPI | RODAPÉ EM GRANILITE ALTURA 10CM. AF_09/2020 / MEIA-CANA | m | 260.64 | 0 | 0 | 0 | 0 | 0 | 0 | 0 | #DIV/0!
0 | 10 |  |  | REVESTIMENTO DE PISO EXTERNO
| 10.1 |  |  | REVESTIMENTO ARGAMASSADO
| 10.1.1 | 94995 | SINAPI | EXECUÇÃO DE PASSEIO (CALÇADA) OU PISO DE CONCRETO COM CONCRETO MOLDADO IN LOCO, USINADO, ACABAMENTO CONVENCIONAL, ESPESSURA 8 CM, ARMADO. AF_08/2022 | m² | 731.98 | 0 | 0 | 0 | 0 | 0 | 0 | 0 | #DIV/0!
0 | 11 |  |  | REVESTIMENTO DE TETO
| 11.1 |  |  | REVESTIMENTO ARGAMASSADO
| 11.1.1 | 87885 | SINAPI | CHAPISCO APLICADO NO TETO OU EM ALVENARIA E ESTRUTURA, COM ROLO PARA TEXTURA ACRÍLICA. ARGAMASSA INDUSTRIALIZADA COM PREPARO EM MISTURADOR 300 KG. AF_10/2022 | m² | 4.24 | 0 | 0 | 0 | 0 | 0 | 0 | 0 | #DIV/0!
| 11.1.2 | 90408 | SINAPI | MASSA ÚNICA, EM ARGAMASSA TRAÇO 1:2:8, PREPARO MECÂNICO, APLICADA MANUALMENTE EM TETO, E = 10MM, COM TALISCAS. AF_03/2024 | m² | 4.24 | 0 | 0 | 0 | 0 | 0 | 0 | 0 | #DIV/0!
| 11.2 |  |  | FORRO
| 11.2.1 | 96114 | SINAPI | FORRO EM DRYWALL, PARA AMBIENTES COMERCIAIS, INCLUSIVE ESTRUTURA BIRECIONAL DE FIXAÇÃO. AF_08/2023_PS | m² | 340.81 | 0 | 0 | 0 | 0 | 0 | 0 | 0 | #DIV/0!
0 | 12 |  |  | PINTURA
| 12.1 |  |  | PAREDES
| 12.1.1 | 88485 | SINAPI | FUNDO SELADOR ACRÍLICO, APLICAÇÃO MANUAL EM PAREDE, UMA DEMÃO. AF_04/2023 | m² | 2078.46 | 0 | 0 | 0 | 0 | 0 | 0 | 0 | #DIV/0!
| 12.1.2 | 88495 | SINAPI | EMASSAMENTO COM MASSA LÁTEX, APLICAÇÃO EM PAREDE, UMA DEMÃO, LIXAMENTO MANUAL. AF_04/2023 | m² | 1351.77 | 0 | 0 | 0 | 0 | 0 | 0 | 0 | #DIV/0!
| 12.1.3 | 104641 | SINAPI | PINTURA LÁTEX ACRÍLICA ECONÔMICA, APLICAÇÃO MANUAL EM PAREDES, DUAS DEMÃOS. AF_04/2023 | m² | 1351.77 | 0 | 0 | 0 | 0 | 0 | 0 | 0 | #DIV/0!
| 12.1.4 | 95305 | SINAPI | TEXTURA ACRÍLICA, APLICAÇÃO MANUAL EM PAREDE, UMA DEMÃO. AF_04/2023 | m² | 726.69 | 0 | 0 | 0 | 0 | 0 | 0 | 0 | #DIV/0!
| 12.2 |  |  | TETO
| 12.2.1 | 88494 | SINAPI | EMASSAMENTO COM MASSA LÁTEX, APLICAÇÃO EM TETO, UMA DEMÃO, LIXAMENTO MANUAL. AF_04/2023 | m² | 340.81 | 0 | 0 | 0 | 0 | 0 | 0 | 0 | #DIV/0!
| 12.2.2 | 104639 | SINAPI | PINTURA LÁTEX ACRÍLICA ECONÔMICA, APLICAÇÃO MANUAL EM TETO, DUAS DEMÃOS. AF_04/2023 | m² | 340.81 | 0 | 0 | 0 | 0 | 0 | 0 | 0 | #DIV/0!
| 12.3 |  |  | ESQUADRIAS
| 12.3.1 | 102197 | SINAPI | PINTURA FUNDO NIVELADOR ALQUÍDICO BRANCO EM MADEIRA. AF_01/2021 | m² | 59.06 | 0 | 0 | 0 | 0 | 0 | 0 | 0 | #DIV/0!
| 12.3.2 | 102219 | SINAPI | PINTURA TINTA DE ACABAMENTO (PIGMENTADA) ESMALTE SINTÉTICO ACETINADO EM MADEIRA, 2 DEMÃOS. AF_01/2021 | m² | 59.06 | 0 | 0 | 0 | 0 | 0 | 0 | 0 | #DIV/0!
0 | 13 |  |  | MARMORARIA
| 13.1 | 44.02.062 | CPOS/CDHU | TAMPO/BANCADA EM GRANITO, COM FRONTÃO, ESPESSURA DE 2 CM, ACABAMENTO POLIDO, BRANCO SIENA | m² | 13.42 | 0 | 0 | 0 | 0 | 0 | 0 | 0 | #DIV/0!
0 | 14 |  |  | LOUÇAS, METAIS E ACESSÓRIOS
| 14.1 |  |  | EQUIPAMENTOS
| 14.1.1 | 100860 | SINAPI | CHUVEIRO ELÉTRICO COMUM CORPO PLÁSTICO, TIPO DUCHA - FORNECIMENTO E INSTALAÇÃO. AF_01/2020 | UN | 2 | 0 | 0 | 0 | 0 | 0 | 0 | 0 | #DIV/0!
| 14.2 |  |  | LOUÇAS
| 14.2.1 | 86932 | SINAPI | VASO SANITÁRIO SIFONADO COM CAIXA ACOPLADA LOUÇA BRANCA - PADRÃO MÉDIO, INCLUSO ENGATE FLEXÍVEL EM METAL CROMADO, 1/2 X 40CM - FORNECIMENTO E INSTALAÇÃO. AF_01/2020 | UN | 6 | 0 | 0 | 0 | 0 | 0 | 0 | 0 | #DIV/0!
| 14.2.2 | 44.01.040 | CPOS/CDHU | BACIA SIFONADA COM CAIXA DE DESCARGA ACOPLADA E TAMPA - INFANTIL | un | 1 | 0 | 0 | 0 | 0 | 0 | 0 | 0 | #DIV/0!
| 14.2.3 | 86939 | SINAPI | LAVATÓRIO LOUÇA BRANCA COM COLUNA, *44 X 35,5* CM, PADRÃO POPULAR, INCLUSO SIFÃO FLEXÍVEL EM PVC, VÁLVULA E ENGATE FLEXÍVEL 30CM EM PLÁSTICO E COM TORNEIRA CROMADA PADRÃO POPULAR - FORNECIMENTO E INSTALAÇÃO. AF_01/2020 | UN | 13 | 0 | 0 | 0 | 0 | 0 | 0 | 0 | #DIV/0!
| 14.2.4 | 86919 | SINAPI | TANQUE DE LOUÇA BRANCA COM COLUNA, 30L OU EQUIVALENTE, INCLUSO SIFÃO FLEXÍVEL EM PVC, VÁLVULA METÁLICA E TORNEIRA DE METAL CROMADO PADRÃO MÉDIO - FORNECIMENTO E INSTALAÇÃO. AF_01/2020 | UN | 1 | 0 | 0 | 0 | 0 | 0 | 0 | 0 | #DIV/0!
| 14.2.5 | 170124 | IOPES | LAVATÓRIO DE CANTO REF. L101 DECA OU EQUIVALENTE, INCLUSIVE VÁLVULA, SIFÃO E ENGATES CROMADOS, EXCLUSIVE TORNEIRA | und | 1 | 0 | 0 | 0 | 0 | 0 | 0 | 0 | #DIV/0!
| 14.2.6 | 86901 | SINAPI | CUBA DE EMBUTIR OVAL EM LOUÇA BRANCA, 35 X 50CM OU EQUIVALENTE - FORNECIMENTO E INSTALAÇÃO. AF_01/2020 | UN | 3 | 0 | 0 | 0 | 0 | 0 | 0 | 0 | #DIV/0!
| 14.2.7 | 44.01.850 | CPOS/CDHU | CUBA DE LOUÇA DE EMBUTIR REDONDA | un | 6 | 0 | 0 | 0 | 0 | 0 | 0 | 0 | #DIV/0!
| 14.3 |  |  | METAIS E ACESSÓRIOS
| 14.3.1 | 44.02.200 | CPOS/CDHU | TAMPO/BANCADA EM CONCRETO ARMADO, REVESTIDO EM AÇO INOXIDÁVEL FOSCO POLIDO | m² | 7.14 | 0 | 0 | 0 | 0 | 0 | 0 | 0 | #DIV/0!
| 14.3.2 | 13262 | ORSE | Funil Expurgo Hospitalar de aço inox 304 290x300mm e= 0,8mm Sem mesa para embutir - Mirnox ou similar | un | 1 | 0 | 0 | 0 | 0 | 0 | 0 | 0 | #DIV/0!
| 14.3.3 | 86900 | SINAPI | CUBA DE EMBUTIR RETANGULAR DE AÇO INOXIDÁVEL, 46 X 30 X 12 CM - FORNECIMENTO E INSTALAÇÃO. AF_01/2020 | UN | 6 | 0 | 0 | 0 | 0 | 0 | 0 | 0 | #DIV/0!
| 14.3.4 | 86913 | SINAPI | TORNEIRA CROMADA 1/2" OU 3/4" PARA TANQUE, PADRÃO POPULAR - FORNECIMENTO E INSTALAÇÃO. AF_01/2020 | UN | 5 | 0 | 0 | 0 | 0 | 0 | 0 | 0 | #DIV/0!
| 14.3.5 | 44.03.300 | CPOS/CDHU | TORNEIRA CLÍNICA COM VOLANTE TIPO ALAVANCA | un | 2 | 0 | 0 | 0 | 0 | 0 | 0 | 0 | #DIV/0!
| 14.3.6 | 44.03.316 | CPOS/CDHU | TORNEIRA MISTURADOR CLÍNICA DE MESA COM AREJADOR ARTICULADO, ACIONAMENTO COTOVELO | UN | 6 | 0 | 0 | 0 | 0 | 0 | 0 | 0 | #DIV/0!
| 14.3.7 | 9676 | ORSE | Torneira de mesa com fechamento automático, linha Decamatic Eco, ref.1173.C, DECA ou similar | un | 22 | 0 | 0 | 0 | 0 | 0 | 0 | 0 | #DIV/0!
| 14.3.8 | 11747 | ORSE | Torneira para lavatório, de mesa, cromada, bica alta, ref.: Flex Plus, 1198 C21, da DECA ou similar, inclusive furo para instalação em bancada | un | 1 | 0 | 0 | 0 | 0 | 0 | 0 | 0 | #DIV/0!
| 14.3.9 | 9503 | ORSE | Ducha higiênica com registro, linha Dream, ref. 1984.C87.ACT.CR, da DECA ou similar | un | 6 | 0 | 0 | 0 | 0 | 0 | 0 | 0 | #DIV/0!
| 14.3.10 | 13113 | ORSE | Barra de apoio, reta, fixa, em aço inox, l=80cm, d=1 1/4", Jackwal ou similar | un | 8 | 0 | 0 | 0 | 0 | 0 | 0 | 0 | #DIV/0!
| 14.3.11 | 13110 | ORSE | Barra de apoio, reta, fixa, em aço inox, l=40cm, d=1 1/4", Jackwal ou similar | un | 8 | 0 | 0 | 0 | 0 | 0 | 0 | 0 | #DIV/0!
| 14.3.12 | 100867 | SINAPI | BARRA DE APOIO RETA, EM ACO INOX POLIDO, COMPRIMENTO 70 CM, FIXADA NA PAREDE - FORNECIMENTO E INSTALAÇÃO. AF_01/2020 | UN | 4 | 0 | 0 | 0 | 0 | 0 | 0 | 0 | #DIV/0!
| 14.3.13 | CPU2105 | Próprio | RALO SECO PVC QUADRADO 15x15 COM GRELHA | UN | 19 | 0 | 0 | 0 | 0 | 0 | 0 | 0 | #DIV/0!
| 14.3.14 | 18.050.0120-0 | EMOP | ESTACAO DE CHAMADA DE LEITO,COM INTERRUPTOR DE EMBUTIR COM C OMANDOS DE CHAMADAS,EMERGENCIA E PRESENCA,FIXADA SOBRE CAIXA 4"X4" EMBUTIDA NA PAREDE.FORNECIMENTO E COLOCACAO | UN | 4 | 0 | 0 | 0 | 0 | 0 | 0 | 0 | #DIV/0!
0 | 15 |  |  | INSTALAÇÕES HIDROSSANITÁRIAS
| 15.1 |  |  | HIDRÁULICA
| 15.1.1 | 54668 | SBC | ACOPLAMENTO RANHURADO EM FERRO FUNDIDO DN 60,3mm 2"" | UN | 1 | 0 | 0 | 0 | 0 | 0 | 0 | 0 | #DIV/0!
| 15.1.2 | 103039 | SINAPI | REGISTRO DE ESFERA, PVC, ROSCÁVEL, COM VOLANTE, 1 1/2" - FORNECIMENTO E INSTALAÇÃO. AF_08/2021 | UN | 1 | 0 | 0 | 0 | 0 | 0 | 0 | 0 | #DIV/0!
| 15.1.3 | 94492 | SINAPI | REGISTRO DE ESFERA, PVC, SOLDÁVEL, COM VOLANTE, DN 50 MM - FORNECIMENTO E INSTALAÇÃO. AF_08/2021 | UN | 1 | 0 | 0 | 0 | 0 | 0 | 0 | 0 | #DIV/0!
| 15.1.4 | 94681 | SINAPI | CURVA 90 GRAUS, PVC, SOLDÁVEL, DN 60 MM, INSTALADO EM RESERVAÇÃO DE ÁGUA DE EDIFICAÇÃO QUE POSSUA RESERVATÓRIO DE FIBRA/FIBROCIMENTO FORNECIMENTO E INSTALAÇÃO. AF_06/2016 | UN | 1 | 0 | 0 | 0 | 0 | 0 | 0 | 0 | #DIV/0!
| 15.1.5 | 94662 | SINAPI | ADAPTADOR CURTO COM BOLSA E ROSCA PARA REGISTRO, PVC, SOLDÁVEL, DN 50 MM X 1 1/2 , INSTALADO EM RESERVAÇÃO DE ÁGUA DE EDIFICAÇÃO QUE POSSUA RESERVATÓRIO DE FIBRA/FIBROCIMENTO FORNECIMENTO E INSTALAÇÃO. AF_06/2016 | UN | 3 | 0 | 0 | 0 | 0 | 0 | 0 | 0 | #DIV/0!
| 15.1.6 | 103986 | SINAPI | CURVA 90 GRAUS, PVC, SOLDÁVEL, DN 50MM, INSTALADO EM RAMAL DE DISTRIBUIÇÃO DE ÁGUA - FORNECIMENTO E INSTALAÇÃO. AF_06/2022 | UN | 17 | 0 | 0 | 0 | 0 | 0 | 0 | 0 | #DIV/0!
| 15.1.7 | 103979 | SINAPI | TUBO, PVC, SOLDÁVEL, DN 50MM, INSTALADO EM RAMAL DE DISTRIBUIÇÃO DE ÁGUA - FORNECIMENTO E INSTALAÇÃO. AF_06/2022 | M | 54.4 | 0 | 0 | 0 | 0 | 0 | 0 | 0 | #DIV/0!
| 15.1.8 | 45.03.110 | CPOS/CDHU | HIDRÔMETRO EM BRONZE, DIÂMETRO DE 40 MM (1 1/2´) | cj | 1 | 0 | 0 | 0 | 0 | 0 | 0 | 0 | #DIV/0!
| 15.1.9 | 89353 | SINAPI | REGISTRO DE GAVETA BRUTO, LATÃO, ROSCÁVEL, 3/4" - FORNECIMENTO E INSTALAÇÃO. AF_08/2021 | UN | 1 | 0 | 0 | 0 | 0 | 0 | 0 | 0 | #DIV/0!
| 15.1.10 | 94794 | SINAPI | REGISTRO DE GAVETA BRUTO, LATÃO, ROSCÁVEL, 1 1/2", COM ACABAMENTO E CANOPLA CROMADOS - FORNECIMENTO E INSTALAÇÃO. AF_08/2021 | UN | 1 | 0 | 0 | 0 | 0 | 0 | 0 | 0 | #DIV/0!
| 15.1.11 | 89987 | SINAPI | REGISTRO DE GAVETA BRUTO, LATÃO, ROSCÁVEL, 3/4", COM ACABAMENTO E CANOPLA CROMADOS - FORNECIMENTO E INSTALAÇÃO. AF_08/2021 | UN | 24 | 0 | 0 | 0 | 0 | 0 | 0 | 0 | #DIV/0!
| 15.1.12 | 89985 | SINAPI | REGISTRO DE PRESSÃO BRUTO, LATÃO, ROSCÁVEL, 3/4", COM ACABAMENTO E CANOPLA CROMADOS - FORNECIMENTO E INSTALAÇÃO. AF_08/2021 | UN | 2 | 0 | 0 | 0 | 0 | 0 | 0 | 0 | #DIV/0!
| 15.1.13 | 92365 | SINAPI | TUBO DE AÇO GALVANIZADO COM COSTURA, CLASSE MÉDIA, DN 40 (1 1/2"), CONEXÃO ROSQUEADA, INSTALADO EM REDE DE ALIMENTAÇÃO PARA HIDRANTE - FORNECIMENTO E INSTALAÇÃO. AF_10/2020 | M | 2 | 0 | 0 | 0 | 0 | 0 | 0 | 0 | #DIV/0!
| 15.1.14 | 92336 | SINAPI | TUBO DE AÇO GALVANIZADO COM COSTURA, CLASSE MÉDIA, CONEXÃO RANHURADA, DN 65 (2 1/2"), INSTALADO EM PRUMADAS - FORNECIMENTO E INSTALAÇÃO. AF_10/2020 | M | 1 | 0 | 0 | 0 | 0 | 0 | 0 | 0 | #DIV/0!
| 15.1.15 | 89373 | SINAPI | LUVA DE REDUÇÃO, PVC, SOLDÁVEL, DN 25MM X 20MM, INSTALADO EM RAMAL OU SUB-RAMAL DE ÁGUA - FORNECIMENTO E INSTALAÇÃO. AF_06/2022 | UN | 2 | 0 | 0 | 0 | 0 | 0 | 0 | 0 | #DIV/0!
| 15.1.16 | 89593 | SINAPI | LUVA COM ROSCA, PVC, SOLDÁVEL, DN 50MM X 1.1/2 , INSTALADO EM PRUMADA DE ÁGUA - FORNECIMENTO E INSTALAÇÃO. AF_06/2022 | UN | 2 | 0 | 0 | 0 | 0 | 0 | 0 | 0 | #DIV/0!
| 15.1.17 | 94656 | SINAPI | ADAPTADOR CURTO COM BOLSA E ROSCA PARA REGISTRO, PVC, SOLDÁVEL, DN 25 MM X 3/4 , INSTALADO EM RESERVAÇÃO DE ÁGUA DE EDIFICAÇÃO QUE POSSUA RESERVATÓRIO DE FIBRA/FIBROCIMENTO FORNECIMENTO E INSTALAÇÃO. AF_06/2016 | UN | 52 | 0 | 0 | 0 | 0 | 0 | 0 | 0 | #DIV/0!
| 15.1.18 | 104002 | SINAPI | ADAPTADOR CURTO COM BOLSA E ROSCA PARA REGISTRO, PVC, SOLDÁVEL, DN 50MM X 1.1/4", INSTALADO EM RAMAL DE DISTRIBUIÇÃO DE ÁGUA - FORNECIMENTO E INSTALAÇÃO. AF_06/2022 | UN | 1 | 0 | 0 | 0 | 0 | 0 | 0 | 0 | #DIV/0!
| 15.1.19 | 103948 | SINAPI | BUCHA DE REDUÇÃO, CURTA, PVC, SOLDÁVEL, DN 32 X 25 MM, INSTALADO EM RAMAL OU SUB-RAMAL DE ÁGUA - FORNECIMENTO E INSTALAÇÃO. AF_06/2022 | UN | 3 | 0 | 0 | 0 | 0 | 0 | 0 | 0 | #DIV/0!
| 15.1.20 | 103966 | SINAPI | BUCHA DE REDUÇÃO, LONGA, PVC, SOLDÁVEL, DN 50 X 25 MM, INSTALADO EM PRUMADA DE ÁGUA - FORNECIMENTO E INSTALAÇÃO. AF_06/2022 | UN | 1 | 0 | 0 | 0 | 0 | 0 | 0 | 0 | #DIV/0!
| 15.1.21 | 104003 | SINAPI | BUCHA DE REDUÇÃO , LONGA, PVC, SOLDÁVEL, DN 50 X 32 MM, INSTALADO EM RAMAL DE DISTRIBUIÇÃO DE ÁGUA - FORNECIMENTO E INSTALAÇÃO. AF_06/2022 | UN | 1 | 0 | 0 | 0 | 0 | 0 | 0 | 0 | #DIV/0!
| 15.1.22 | 89490 | SINAPI | CURVA 45 GRAUS, PVC, SOLDÁVEL, DN 25MM, INSTALADO EM PRUMADA DE ÁGUA - FORNECIMENTO E INSTALAÇÃO. AF_06/2022 | UN | 1 | 0 | 0 | 0 | 0 | 0 | 0 | 0 | #DIV/0!
| 15.1.23 | 89489 | SINAPI | CURVA 90 GRAUS, PVC, SOLDÁVEL, DN 25MM, INSTALADO EM PRUMADA DE ÁGUA - FORNECIMENTO E INSTALAÇÃO. AF_06/2022 | UN | 81 | 0 | 0 | 0 | 0 | 0 | 0 | 0 | #DIV/0!
| 15.1.24 | 89384 | SINAPI | CURVA DE TRANSPOSIÇÃO, PVC, SOLDÁVEL, DN 25MM, INSTALADO EM RAMAL OU SUB-RAMAL DE ÁGUA FORNECIMENTO E INSTALAÇÃO. AF_06/2022 | UN | 1 | 0 | 0 | 0 | 0 | 0 | 0 | 0 | #DIV/0!
| 15.1.25 | 89530 | SINAPI | LUVA DE CORRER, PVC, SOLDÁVEL, DN 25MM, INSTALADO EM PRUMADA DE ÁGUA - FORNECIMENTO E INSTALAÇÃO. AF_06/2022 | UN | 25 | 0 | 0 | 0 | 0 | 0 | 0 | 0 | #DIV/0!
| 15.1.26 | 89577 | SINAPI | LUVA DE CORRER, PVC, SOLDÁVEL, DN 50MM, INSTALADO EM PRUMADA DE ÁGUA - FORNECIMENTO E INSTALAÇÃO. AF_06/2022 | UN | 1 | 0 | 0 | 0 | 0 | 0 | 0 | 0 | #DIV/0!
| 15.1.27 | 89356 | SINAPI | TUBO, PVC, SOLDÁVEL, DN 25MM, INSTALADO EM RAMAL OU SUB-RAMAL DE ÁGUA - FORNECIMENTO E INSTALAÇÃO. AF_06/2022 | M | 298.6 | 0 | 0 | 0 | 0 | 0 | 0 | 0 | #DIV/0!
| 15.1.28 | 89357 | SINAPI | TUBO, PVC, SOLDÁVEL, DN 32MM, INSTALADO EM RAMAL OU SUB-RAMAL DE ÁGUA - FORNECIMENTO E INSTALAÇÃO. AF_06/2022 | M | 31.4 | 0 | 0 | 0 | 0 | 0 | 0 | 0 | #DIV/0!
| 15.1.29 | 89448 | SINAPI | TUBO, PVC, SOLDÁVEL, DN 40MM, INSTALADO EM PRUMADA DE ÁGUA - FORNECIMENTO E INSTALAÇÃO. AF_06/2022 | M | 0.1 | 0 | 0 | 0 | 0 | 0 | 0 | 0 | #DIV/0!
| 15.1.30 | 89869 | SINAPI | TE, PVC, SOLDÁVEL, DN 25MM, INSTALADO EM DRENO DE AR-CONDICIONADO - FORNECIMENTO E INSTALAÇÃO. AF_08/2022 | UN | 37 | 0 | 0 | 0 | 0 | 0 | 0 | 0 | #DIV/0!
| 15.1.31 | 94690 | SINAPI | TÊ, PVC, SOLDÁVEL, DN 32 MM INSTALADO EM RESERVAÇÃO DE ÁGUA DE EDIFICAÇÃO QUE POSSUA RESERVATÓRIO DE FIBRA/FIBROCIMENTO FORNECIMENTO E INSTALAÇÃO. AF_06/2016 | UN | 1 | 0 | 0 | 0 | 0 | 0 | 0 | 0 | #DIV/0!
| 15.1.32 | 104008 | SINAPI | TE DE REDUÇÃO, 90 GRAUS, PVC, SOLDÁVEL, DN 50 MM X 32 MM, INSTALADO EM RAMAL DE DISTRIBUIÇÃO DE ÁGUA - FORNECIMENTO E INSTALAÇÃO. AF_06/2022 | UN | 2 | 0 | 0 | 0 | 0 | 0 | 0 | 0 | #DIV/0!
| 15.1.33 | 89400 | SINAPI | TÊ DE REDUÇÃO, PVC, SOLDÁVEL, DN 32MM X 25MM, INSTALADO EM RAMAL OU SUB-RAMAL DE ÁGUA - FORNECIMENTO E INSTALAÇÃO. AF_06/2022 | UN | 15 | 0 | 0 | 0 | 0 | 0 | 0 | 0 | #DIV/0!
| 15.1.34 | 89627 | SINAPI | TÊ DE REDUÇÃO, PVC, SOLDÁVEL, DN 50MM X 25MM, INSTALADO EM PRUMADA DE ÁGUA - FORNECIMENTO E INSTALAÇÃO. AF_06/2022 | UN | 1 | 0 | 0 | 0 | 0 | 0 | 0 | 0 | #DIV/0!
| 15.1.35 | 89366 | SINAPI | JOELHO 90 GRAUS COM BUCHA DE LATÃO, PVC, SOLDÁVEL, DN 25MM, X 3/4 INSTALADO EM RAMAL OU SUB-RAMAL DE ÁGUA - FORNECIMENTO E INSTALAÇÃO. AF_06/2022 | UN | 8 | 0 | 0 | 0 | 0 | 0 | 0 | 0 | #DIV/0!
| 15.1.36 | 90373 | SINAPI | JOELHO 90 GRAUS COM BUCHA DE LATÃO, PVC, SOLDÁVEL, DN 25MM, X 1/2 INSTALADO EM RAMAL OU SUB-RAMAL DE ÁGUA - FORNECIMENTO E INSTALAÇÃO. AF_06/2022 | UN | 49 | 0 | 0 | 0 | 0 | 0 | 0 | 0 | #DIV/0!
| 15.1.37 | CPU2194 | Próprio | PRESSURIZADOR DE ÁGUA MAX PRESS 270 VF MONOFASICO 220V | UN | 1 | 0 | 0 | 0 | 0 | 0 | 0 | 0 | #DIV/0!
| 15.1.38 | 48.02.008 | CPOS/CDHU | RESERVATÓRIO DE FIBRA DE VIDRO - CAPACIDADE DE 15.000 LITROS | un | 1 | 0 | 0 | 0 | 0 | 0 | 0 | 0 | #DIV/0!
| 15.1.39 | 89415 | SINAPI | CURVA 90 GRAUS, PVC, SOLDÁVEL, DN 32MM, INSTALADO EM RAMAL DE DISTRIBUIÇÃO DE ÁGUA - FORNECIMENTO E INSTALAÇÃO. AF_06/2022 | UN | 8 | 0 | 0 | 0 | 0 | 0 | 0 | 0 | #DIV/0!
| 15.1.40 | 12882 | ORSE | Pressurizador até 12mca/160w/220v | Un | 1 | 0 | 0 | 0 | 0 | 0 | 0 | 0 | #DIV/0!
| 15.1.41 | 48.02.300 | CPOS/CDHU | RESERVATÓRIO EM POLIETILENO DE ALTA DENSIDADE (CISTERNA) COM ANTIOXIDANTE E PROTEÇÃO CONTRA RAIOS ULTRAVIOLETA (UV) - CAPACIDADE DE 5.000 LITROS | cj | 1 | 0 | 0 | 0 | 0 | 0 | 0 | 0 | #DIV/0!
| 15.2 |  |  | SANITÁRIA
| 15.2.1 | 89707 | SINAPI | CAIXA SIFONADA, PVC, DN 100 X 100 X 50 MM, JUNTA ELÁSTICA, FORNECIDA E INSTALADA EM RAMAL DE DESCARGA OU EM RAMAL DE ESGOTO SANITÁRIO. AF_08/2022 | UN | 1 | 0 | 0 | 0 | 0 | 0 | 0 | 0 | #DIV/0!
| 15.2.2 | 4883 | ORSE | Caixa de inspeção 0.60 x 0.60 x 0.60m | un | 4 | 0 | 0 | 0 | 0 | 0 | 0 | 0 | #DIV/0!
| 15.2.3 | 104328 | SINAPI | CAIXA SIFONADA, COM GRELHA QUADRADA, PVC, DN 150 X 150 X 50 MM, JUNTA SOLDÁVEL, FORNECIDA E INSTALADA EM RAMAL DE DESCARGA OU EM RAMAL DE ESGOTO SANITÁRIO. AF_08/2022 | UN | 17 | 0 | 0 | 0 | 0 | 0 | 0 | 0 | #DIV/0!
| 15.2.4 | 89708 | SINAPI | CAIXA SIFONADA, PVC, DN 150 X 185 X 75 MM, JUNTA ELÁSTICA, FORNECIDA E INSTALADA EM RAMAL DE DESCARGA OU EM RAMAL DE ESGOTO SANITÁRIO. AF_08/2022 | UN | 1 | 0 | 0 | 0 | 0 | 0 | 0 | 0 | #DIV/0!
| 15.2.5 | 89709 | SINAPI | RALO SIFONADO, PVC, DN 100 X 40 MM, JUNTA SOLDÁVEL, FORNECIDO E INSTALADO EM RAMAL DE DESCARGA OU EM RAMAL DE ESGOTO SANITÁRIO. AF_08/2022 | UN | 3 | 0 | 0 | 0 | 0 | 0 | 0 | 0 | #DIV/0!
| 15.2.6 | 86883 | SINAPI | SIFÃO DO TIPO FLEXÍVEL EM PVC 1 X 1.1/2 - FORNECIMENTO E INSTALAÇÃO. AF_01/2020 | UN | 29 | 0 | 0 | 0 | 0 | 0 | 0 | 0 | #DIV/0!
| 15.2.7 | 86879 | SINAPI | VÁLVULA EM PLÁSTICO 1" PARA PIA, TANQUE OU LAVATÓRIO, COM OU SEM LADRÃO - FORNECIMENTO E INSTALAÇÃO. AF_01/2020 | UN | 30 | 0 | 0 | 0 | 0 | 0 | 0 | 0 | #DIV/0!
| 15.2.8 | 104063 | SINAPI | CURVA LONGA, 45 GRAUS, PVC OCRE, JUNTA ELÁSTICA, DN 100 MM, PARA COLETOR PREDIAL DE ESGOTO. AF_06/2022 | UN | 10 | 0 | 0 | 0 | 0 | 0 | 0 | 0 | #DIV/0!
| 15.2.9 | 89811 | SINAPI | CURVA CURTA 90 GRAUS, PVC, SERIE NORMAL, ESGOTO PREDIAL, DN 100 MM, JUNTA ELÁSTICA, FORNECIDO E INSTALADO EM PRUMADA DE ESGOTO SANITÁRIO OU VENTILAÇÃO. AF_08/2022 | UN | 8 | 0 | 0 | 0 | 0 | 0 | 0 | 0 | #DIV/0!
| 15.2.10 | 89728 | SINAPI | CURVA CURTA 90 GRAUS, PVC, SERIE NORMAL, ESGOTO PREDIAL, DN 40 MM, JUNTA SOLDÁVEL, FORNECIDO E INSTALADO EM RAMAL DE DESCARGA OU RAMAL DE ESGOTO SANITÁRIO. AF_08/2022 | UN | 49 | 0 | 0 | 0 | 0 | 0 | 0 | 0 | #DIV/0!
| 15.2.11 | 89726 | SINAPI | JOELHO 45 GRAUS, PVC, SERIE NORMAL, ESGOTO PREDIAL, DN 40 MM, JUNTA SOLDÁVEL, FORNECIDO E INSTALADO EM RAMAL DE DESCARGA OU RAMAL DE ESGOTO SANITÁRIO. AF_08/2022 | UN | 25 | 0 | 0 | 0 | 0 | 0 | 0 | 0 | #DIV/0!
| 15.2.12 | 89732 | SINAPI | JOELHO 45 GRAUS, PVC, SERIE NORMAL, ESGOTO PREDIAL, DN 50 MM, JUNTA ELÁSTICA, FORNECIDO E INSTALADO EM RAMAL DE DESCARGA OU RAMAL DE ESGOTO SANITÁRIO. AF_08/2022 | UN | 25 | 0 | 0 | 0 | 0 | 0 | 0 | 0 | #DIV/0!
| 15.2.13 | 89739 | SINAPI | JOELHO 45 GRAUS, PVC, SERIE NORMAL, ESGOTO PREDIAL, DN 75 MM, JUNTA ELÁSTICA, FORNECIDO E INSTALADO EM RAMAL DE DESCARGA OU RAMAL DE ESGOTO SANITÁRIO. AF_08/2022 | UN | 3 | 0 | 0 | 0 | 0 | 0 | 0 | 0 | #DIV/0!
| 15.2.14 | 89731 | SINAPI | JOELHO 90 GRAUS, PVC, SERIE NORMAL, ESGOTO PREDIAL, DN 50 MM, JUNTA ELÁSTICA, FORNECIDO E INSTALADO EM RAMAL DE DESCARGA OU RAMAL DE ESGOTO SANITÁRIO. AF_08/2022 | UN | 44 | 0 | 0 | 0 | 0 | 0 | 0 | 0 | #DIV/0!
| 15.2.15 | 89724 | SINAPI | JOELHO 90 GRAUS, PVC, SERIE NORMAL, ESGOTO PREDIAL, DN 40 MM, JUNTA SOLDÁVEL, FORNECIDO E INSTALADO EM RAMAL DE DESCARGA OU RAMAL DE ESGOTO SANITÁRIO. AF_08/2022 | UN | 29 | 0 | 0 | 0 | 0 | 0 | 0 | 0 | #DIV/0!
| 15.2.16 | 104345 | SINAPI | JUNÇÃO DE REDUÇÃO INVERTIDA, PVC, SÉRIE NORMAL, ESGOTO PREDIAL, DN 100 X 50 MM, JUNTA ELÁSTICA, FORNECIDO E INSTALADO EM RAMAL DE DESCARGA OU RAMAL DE ESGOTO SANITÁRIO. AF_08/2022 | UN | 11 | 0 | 0 | 0 | 0 | 0 | 0 | 0 | #DIV/0!
| 15.2.17 | 89783 | SINAPI | JUNÇÃO SIMPLES, PVC, SERIE NORMAL, ESGOTO PREDIAL, DN 40 MM, JUNTA SOLDÁVEL, FORNECIDO E INSTALADO EM RAMAL DE DESCARGA OU RAMAL DE ESGOTO SANITÁRIO. AF_08/2022 | UN | 6 | 0 | 0 | 0 | 0 | 0 | 0 | 0 | #DIV/0!
| 15.2.18 | 104350 | SINAPI | JUNÇÃO DE REDUÇÃO INVERTIDA, PVC, SÉRIE NORMAL, ESGOTO PREDIAL, DN 75 X 50 MM, JUNTA ELÁSTICA, FORNECIDO E INSTALADO EM PRUMADA DE ESGOTO SANITÁRIO OU VENTILAÇÃO. AF_08/2022 | UN | 1 | 0 | 0 | 0 | 0 | 0 | 0 | 0 | #DIV/0!
| 15.2.19 | 89795 | SINAPI | JUNÇÃO SIMPLES, PVC, SERIE NORMAL, ESGOTO PREDIAL, DN 75 X 75 MM, JUNTA ELÁSTICA, FORNECIDO E INSTALADO EM RAMAL DE DESCARGA OU RAMAL DE ESGOTO SANITÁRIO. AF_08/2022 | UN | 1 | 0 | 0 | 0 | 0 | 0 | 0 | 0 | #DIV/0!
| 15.2.20 | 89549 | SINAPI | REDUÇÃO EXCÊNTRICA, PVC, SERIE R, ÁGUA PLUVIAL, DN 75 X 50 MM, JUNTA ELÁSTICA, FORNECIDO E INSTALADO EM RAMAL DE ENCAMINHAMENTO. AF_06/2022 | UN | 1 | 0 | 0 | 0 | 0 | 0 | 0 | 0 | #DIV/0!
| 15.2.21 | 46.03.050 | CPOS/CDHU | TUBO DE PVC RÍGIDO PXB COM VIROLA E ANEL DE BORRACHA, LINHA ESGOTO SÉRIE REFORÇADA ´R´, DN= 100 MM, INCLUSIVE CONEXÕES | m | 107.9 | 0 | 0 | 0 | 0 | 0 | 0 | 0 | #DIV/0!
| 15.2.22 | 46.03.038 | CPOS/CDHU | TUBO DE PVC RÍGIDO PXB COM VIROLA E ANEL DE BORRACHA, LINHA ESGOTO SÉRIE REFORÇADA ´R´, DN= 50 MM, INCLUSIVE CONEXÕES | m | 40.6 | 0 | 0 | 0 | 0 | 0 | 0 | 0 | #DIV/0!
| 15.2.23 | 46.03.040 | CPOS/CDHU | TUBO DE PVC RÍGIDO PXB COM VIROLA E ANEL DE BORRACHA, LINHA ESGOTO SÉRIE REFORÇADA ´R´, DN= 75 MM, INCLUSIVE CONEXÕES | m | 25.6 | 0 | 0 | 0 | 0 | 0 | 0 | 0 | #DIV/0!
| 15.2.24 | 46.01.040 | CPOS/CDHU | TUBO DE PVC RÍGIDO SOLDÁVEL MARROM, DN= 40 MM, (1 1/4´), INCLUSIVE CONEXÕES | m | 60.2 | 0 | 0 | 0 | 0 | 0 | 0 | 0 | #DIV/0!
| 15.2.25 | 46.02.010 | CPOS/CDHU | TUBO DE PVC RÍGIDO BRANCO, PONTAS LISAS, SOLDÁVEL, LINHA ESGOTO SÉRIE NORMAL, DN= 40 MM, INCLUSIVE CONEXÕES | m | 17.4 | 0 | 0 | 0 | 0 | 0 | 0 | 0 | #DIV/0!
| 15.2.26 | 46.03.080 | CPOS/CDHU | TUBO DE PVC RÍGIDO, PONTAS LISAS, SOLDÁVEL, LINHA ESGOTO SÉRIE REFORÇADA ´R´, DN= 40 MM, INCLUSIVE CONEXÕES | m | 97.3 | 0 | 0 | 0 | 0 | 0 | 0 | 0 | #DIV/0!
| 15.2.27 | 89782 | SINAPI | TE, PVC, SERIE NORMAL, ESGOTO PREDIAL, DN 40 X 40 MM, JUNTA SOLDÁVEL, FORNECIDO E INSTALADO EM RAMAL DE DESCARGA OU RAMAL DE ESGOTO SANITÁRIO. AF_08/2022 | UN | 1 | 0 | 0 | 0 | 0 | 0 | 0 | 0 | #DIV/0!
| 15.2.28 | 1595 | ORSE | Vedação para saída de vaso sanitário em pvc rígido soldável, para esgoto primário, diâm = 100mm | un | 8 | 0 | 0 | 0 | 0 | 0 | 0 | 0 | #DIV/0!
| 15.2.29 | 89373 | SINAPI | LUVA DE REDUÇÃO, PVC, SOLDÁVEL, DN 25MM X 20MM, INSTALADO EM RAMAL OU SUB-RAMAL DE ÁGUA - FORNECIMENTO E INSTALAÇÃO. AF_06/2022 | UN | 17 | 0 | 0 | 0 | 0 | 0 | 0 | 0 | #DIV/0!
| 15.2.30 | 104014 | SINAPI | BUCHA DE REDUÇÃO, LONGA, PVC, SOLDÁVEL, DN 40 X 25 MM, INSTALADO EM RAMAL DE DISTRIBUIÇÃO DE ÁGUA - FORNECIMENTO E INSTALAÇÃO. AF_06/2022 | UN | 17 | 0 | 0 | 0 | 0 | 0 | 0 | 0 | #DIV/0!
| 15.2.31 | 89384 | SINAPI | CURVA DE TRANSPOSIÇÃO, PVC, SOLDÁVEL, DN 25MM, INSTALADO EM RAMAL OU SUB-RAMAL DE ÁGUA FORNECIMENTO E INSTALAÇÃO. AF_06/2022 | UN | 17 | 0 | 0 | 0 | 0 | 0 | 0 | 0 | #DIV/0!
| 15.2.32 | 89408 | SINAPI | JOELHO 90 GRAUS, PVC, SOLDÁVEL, DN 25MM, INSTALADO EM RAMAL DE DISTRIBUIÇÃO DE ÁGUA - FORNECIMENTO E INSTALAÇÃO. AF_06/2022 | UN | 34 | 0 | 0 | 0 | 0 | 0 | 0 | 0 | #DIV/0!
| 15.2.33 | 89356 | SINAPI | TUBO, PVC, SOLDÁVEL, DN 25MM, INSTALADO EM RAMAL OU SUB-RAMAL DE ÁGUA - FORNECIMENTO E INSTALAÇÃO. AF_06/2022 | M | 102 | 0 | 0 | 0 | 0 | 0 | 0 | 0 | #DIV/0!
| 15.2.34 | 86882 | SINAPI | SIFÃO DO TIPO GARRAFA/COPO EM PVC 1.1/4 X 1.1/2" - FORNECIMENTO E INSTALAÇÃO. AF_01/2020 | UN | 1 | 0 | 0 | 0 | 0 | 0 | 0 | 0 | #DIV/0!
| 15.2.35 | 9760 | ORSE | Joelho 45º de pvc rígido, série R, diâm = 50mm | un | 1 | 0 | 0 | 0 | 0 | 0 | 0 | 0 | #DIV/0!
| 15.2.36 | 12646 | ORSE | Caixa de coletora de talvegue - CCT 02 (padrão DNIT) | un | 1 | 0 | 0 | 0 | 0 | 0 | 0 | 0 | #DIV/0!
| 15.2.37 | 94962 | SINAPI | CONCRETO MAGRO PARA LASTRO, TRAÇO 1:4,5:4,5 (EM MASSA SECA DE CIMENTO/ AREIA MÉDIA/ BRITA 1) - PREPARO MECÂNICO COM BETONEIRA 400 L. AF_05/2021 | m³ | 0.2 | 0 | 0 | 0 | 0 | 0 | 0 | 0 | #DIV/0!
| 15.2.38 | 104348 | SINAPI | TERMINAL DE VENTILAÇÃO, PVC, SÉRIE NORMAL, ESGOTO PREDIAL, DN 50 MM, JUNTA SOLDÁVEL, FORNECIDO E INSTALADO EM PRUMADA DE ESGOTO SANITÁRIO OU VENTILAÇÃO. AF_08/2022 | UN | 19 | 0 | 0 | 0 | 0 | 0 | 0 | 0 | #DIV/0!
| 15.2.39 | 89825 | SINAPI | TE, PVC, SERIE NORMAL, ESGOTO PREDIAL, DN 50 X 50 MM, JUNTA ELÁSTICA, FORNECIDO E INSTALADO EM PRUMADA DE ESGOTO SANITÁRIO OU VENTILAÇÃO. AF_08/2022 | UN | 17 | 0 | 0 | 0 | 0 | 0 | 0 | 0 | #DIV/0!
| 15.2.40 | 89829 | SINAPI | TE, PVC, SERIE NORMAL, ESGOTO PREDIAL, DN 75 X 75 MM, JUNTA ELÁSTICA, FORNECIDO E INSTALADO EM PRUMADA DE ESGOTO SANITÁRIO OU VENTILAÇÃO. AF_08/2022 | UN | 1 | 0 | 0 | 0 | 0 | 0 | 0 | 0 | #DIV/0!
| 15.3 |  |  | SANITÁRIA (FOSSA SÉPTICA)
| 15.3.1 |  |  | TERRAPLANAGEM
| 15.3.1.1 | 07.02.080 | CDHU | ESCAVAÇÃO MECANIZADA DE VALAS OU CAVAS COM PROFUNDIDADE ACIMA DE 4 M, COM ESCAVADEIRA HIDRÁULICA | M3 | 90.3 | 0 | 0 | 0 | 0 | 0 | 0 | 0 | #DIV/0!
| 15.3.2 |  |  | FOSSA SÉPTICA
| 15.3.2.1 | ED-49813 | SETOP | LASTRO DE BRITA COM PEDRA BRITADA NÚMERO 2 E 3, INCLUSIVE ADENSAMENTO E APILOAMENTO MANUAL (10 CM) | M3 | 0.25 | 0 | 0 | 0 | 0 | 0 | 0 | 0 | #DIV/0!
| 15.3.2.2 | 1040062 | CAERN | EXECUÇÃO DE ESTRUTURAS DE CONCRETO ARMADO, FCK = 30 MPA. R_05/2019 | M3 | 0.39 | 0 | 0 | 0 | 0 | 0 | 0 | 0 | #DIV/0!
| 15.3.2.3 | 6366 | ORSE | ASSENTAMENTO DE TUBO DE CONCRETO JUNTA ELÁSTICA PARA ESGOTOS SANITÁRIOS, PONTA E BOLSA, DIAM. = 1500MM | M | 4 | 0 | 0 | 0 | 0 | 0 | 0 | 0 | #DIV/0!
| 15.3.2.4 | 15.05.530 | CDHU | PLACAS, VIGAS E PILARES EM CONCRETO ARMADO PRÉ-MOLDADO - FCK= 25 MPA (ENTORNO DA TAMPA) | UN. | 0.15 | 0 | 0 | 0 | 0 | 0 | 0 | 0 | #DIV/0!
| 15.3.2.5 | 15.001.0080-0 | EMOP | TAMPA DE CONCRETO ARMADO 10MPA,ESPESSURA DE 6CM,PARA CAIXA D E INSPECAO COM 60CM DE DIAMETRO.FORNECIMENTO E COLOCACAO | UN. | 1 | 0 | 0 | 0 | 0 | 0 | 0 | 0 | #DIV/0!
| 15.3.2.6 | 104085 | SINAPI | TUBO, PVC OCRE, JUNTA ELÁSTICA, DN 100 MM, PARA COLETOR PREDIAL DE ESGOTO. AF_06/2022 (COLETA DO IMÓVEL ATÉ A FOSSA) | M | 10 | 0 | 0 | 0 | 0 | 0 | 0 | 0 | #DIV/0!
| 15.3.2.7 | 89833 | SINAPI | TE, PVC, SERIE NORMAL, ESGOTO PREDIAL, DN 100 X 100 MM, JUNTA ELÁSTICA, FORNECIDO E INSTALADO EM PRUMADA DE ESGOTO SANITÁRIO OU VENTILAÇÃO. AF_08/2022 | UN. | 2 | 0 | 0 | 0 | 0 | 0 | 0 | 0 | #DIV/0!
| 15.3.2.8 | 104085 | SINAPI | TUBO, PVC OCRE, JUNTA ELÁSTICA, DN 100 MM, PARA COLETOR PREDIAL DE ESGOTO. AF_06/2022 (LIGAÇÃO AO NÍVEL D'AGUA ) | M | 0.85 | 0 | 0 | 0 | 0 | 0 | 0 | 0 | #DIV/0!
| 15.3.3 |  |  | FILTRO ANAERÓBICO
| 15.3.3.1 | ED-49813 | SETOP | LASTRO DE BRITA COM PEDRA BRITADA NÚMERO 2 E 3, INCLUSIVE ADENSAMENTO E APILOAMENTO MANUAL (10 CM) | M3 | 0.18 | 0 | 0 | 0 | 0 | 0 | 0 | 0 | #DIV/0!
| 15.3.3.2 | 1040062 | CAERN | EXECUÇÃO DE ESTRUTURAS DE CONCRETO ARMADO, FCK = 30 MPA. R_05/2019 | M3 | 0.27 | 0 | 0 | 0 | 0 | 0 | 0 | 0 | #DIV/0!
| 15.3.3.3 | 6365 | ORSE | ASSENTAMENTO DE TUBO DE CONCRETO JUNTA ELÁSTICA PARA ESGOTOS SANITÁRIOS, PONTA E BOLSA, DIAM. = 1200MM | UN. | 4 | 0 | 0 | 0 | 0 | 0 | 0 | 0 | #DIV/0!
| 15.3.3.4 | ED-50848 | SETOP | LAJE 10 CM MACIÇA DE CONCRETO 20 Mpa, PERFURADA, COM ARMAÇÃO, FÔRMA RESINADA, ESCORAMENTO E DESFORMA | M2 | 0.95 | 0 | 0 | 0 | 0 | 0 | 0 | 0 | #DIV/0!
| 15.3.3.5 | 06.085.0065-A | EMOP | CAMADA DE BRITA N°4 PARA FILTRO BIOLOGICO | M3 | 0.57 | 0 | 0 | 0 | 0 | 0 | 0 | 0 | #DIV/0!
| 15.3.3.6 | 104085 | SINAPI | TUBO, PVC OCRE, JUNTA ELÁSTICA, DN 100 MM, PARA COLETOR PREDIAL DE ESGOTO. AF_06/2022 (FOSSA ATÉ O FILTRO ANAERÓBIO) | M | 2.35 | 0 | 0 | 0 | 0 | 0 | 0 | 0 | #DIV/0!
| 15.3.3.7 | 89746 | SINAPI | JOELHO 45 GRAUS, PVC, SERIE NORMAL, ESGOTO PREDIAL, DN 100 MM, JUNTA ELÁSTICA, FORNECIDO E INSTALADO EM RAMAL DE DESCARGA OU RAMAL DE ESGOTO SANITÁRIO. AF_08/2022 | UN. | 1 | 0 | 0 | 0 | 0 | 0 | 0 | 0 | #DIV/0!
| 15.3.3.8 | 89833 | SINAPI | TE, PVC, SERIE NORMAL, ESGOTO PREDIAL, DN 100 X 100 MM, JUNTA ELÁSTICA, FORNECIDO E INSTALADO EM PRUMADA DE ESGOTO SANITÁRIO OU VENTILAÇÃO. AF_08/2022 | UN. | 1 | 0 | 0 | 0 | 0 | 0 | 0 | 0 | #DIV/0!
| 15.3.3.9 | 104085 | SINAPI | TUBO, PVC OCRE, JUNTA ELÁSTICA, DN 100 MM, PARA COLETOR PREDIAL DE ESGOTO. AF_06/2022 (LIGAÇÃO AO NÍVEL D'AGUA ) | M | 1 | 0 | 0 | 0 | 0 | 0 | 0 | 0 | #DIV/0!
| 15.3.3.10 | 104086 | SINAPI | TUBO, PVC OCRE, JUNTA ELÁSTICA, DN 150 MM, PARA COLETOR PREDIAL DE ESGOTO. AF_06/2022 | M | 2 | 0 | 0 | 0 | 0 | 0 | 0 | 0 | #DIV/0!
| 15.3.3.11 | 15.05.530 | CDHU | PLACAS, VIGAS E PILARES EM CONCRETO ARMADO PRÉ-MOLDADO - FCK= 25 MPA (ENTORNO DA TAMPA) | UN. | 0.09 | 0 | 0 | 0 | 0 | 0 | 0 | 0 | #DIV/0!
| 15.3.3.12 | 15.001.0080-0 | EMOP | TAMPA DE CONCRETO ARMADO 10MPA,ESPESSURA DE 6CM,PARA CAIXA D E INSPECAO COM 60CM DE DIAMETRO.FORNECIMENTO E COLOCACAO | UN. | 1 | 0 | 0 | 0 | 0 | 0 | 0 | 0 | #DIV/0!
| 15.3.4 |  |  | CAIXA DE DISTRIBUIÇÃO
| 15.3.4.1 | 104085 | SINAPI | TUBO, PVC OCRE, JUNTA ELÁSTICA, DN 100 MM, PARA COLETOR PREDIAL DE ESGOTO. AF_06/2022 (FILTRO ANAERÓBIO ATÉ A CAIXA DE DISTRIBUIÇÃO) | M | 1.5 | 0 | 0 | 0 | 0 | 0 | 0 | 0 | #DIV/0!
| 15.3.4.2 | ED-49813 | SETOP | LASTRO DE BRITA COM PEDRA BRITADA NÚMERO 2 E 3, INCLUSIVE ADENSAMENTO E APILOAMENTO MANUAL (10 CM) | M3 | 0.05 | 0 | 0 | 0 | 0 | 0 | 0 | 0 | #DIV/0!
| 15.3.4.3 | 1040062 | CAERN | EXECUÇÃO DE ESTRUTURAS DE CONCRETO ARMADO, FCK = 30 MPA. R_05/2019 | M3 | 0.05 | 0 | 0 | 0 | 0 | 0 | 0 | 0 | #DIV/0!
| 15.3.4.4 | - | COMP. 01 | ALVENARIA EM TIJOLO MACICO 0,10m CHAPISCO/EMBOCO INTERNO CIMENTO/CAL/AREIA, IMPERMEABILIZADA COM MANTA ASFÁLTICA | M2 | 3 | 0 | 0 | 0 | 0 | 0 | 0 | 0 | #DIV/0!
| 15.3.4.5 | C2299 | SEINFRA | TAMPA DE CONCRETO ESP.= 5cm P/CAIXA EM ALVENARIA | M2 | 0.5 | 0 | 0 | 0 | 0 | 0 | 0 | 0 | #DIV/0!
| 15.3.4.6 | 1040062 | CAERN | EXECUÇÃO DE ESTRUTURAS DE CONCRETO ARMADO, FCK = 30 MPA. R_05/2019 (ANTEPARO) | M3 | 0.02 | 0 | 0 | 0 | 0 | 0 | 0 | 0 | #DIV/0!
| 15.3.5 |  |  | SUMIDOURO I
| 15.3.5.1 | 104085 | SINAPI | TUBO, PVC OCRE, JUNTA ELÁSTICA, DN 100 MM, PARA COLETOR PREDIAL DE ESGOTO. AF_06/2022 (CAIXA DE DISTRIBUIÇÃO ATÉ O SUMIDOURO I) | M | 2 | 0 | 0 | 0 | 0 | 0 | 0 | 0 | #DIV/0!
| 15.3.5.2 | 89746 | SINAPI | JOELHO 45 GRAUS, PVC, SERIE NORMAL, ESGOTO PREDIAL, DN 100 MM, JUNTA ELÁSTICA, FORNECIDO E INSTALADO EM RAMAL DE DESCARGA OU RAMAL DE ESGOTO SANITÁRIO. AF_08/2022 | UN. | 1 | 0 | 0 | 0 | 0 | 0 | 0 | 0 | #DIV/0!
| 15.3.5.3 | 08.05.100 | CDHU | DRENO COM PEDRA BRITADA Nº 3 | M3 | 0.35 | 0 | 0 | 0 | 0 | 0 | 0 | 0 | #DIV/0!
| 15.3.5.4 | 6365 | ORSE | ASSENTAMENTO DE TUBO DE CONCRETO JUNTA ELÁSTICA PARA ESGOTOS SANITÁRIOS, PONTA E BOLSA, DIAM. = 1200MM | UN. | 4 | 0 | 0 | 0 | 0 | 0 | 0 | 0 | #DIV/0!
| 15.3.5.5 | 15.05.530 | CDHU | PLACAS, VIGAS E PILARES EM CONCRETO ARMADO PRÉ-MOLDADO - FCK= 25 MPA (ENTORNO DA TAMPA) | M3 | 0.11 | 0 | 0 | 0 | 0 | 0 | 0 | 0 | #DIV/0!
| 15.3.5.6 | 15.001.0080-0 | EMOP | TAMPA DE CONCRETO ARMADO 10MPA,ESPESSURA DE 6CM,PARA CAIXA D E INSPECAO COM 60CM DE DIAMETRO.FORNECIMENTO E COLOCACAO | UN. | 1 | 0 | 0 | 0 | 0 | 0 | 0 | 0 | #DIV/0!
| 15.3.6 |  |  | SUMIDOURO II
| 15.3.6.1 | 104085 | SINAPI | TUBO, PVC OCRE, JUNTA ELÁSTICA, DN 100 MM, PARA COLETOR PREDIAL DE ESGOTO. AF_06/2022 (CAIXA DE DISTRIBUIÇÃO ATÉ O SUMIDOURO I) | M | 2 | 0 | 0 | 0 | 0 | 0 | 0 | 0 | #DIV/0!
| 15.3.6.2 | 89746 | SINAPI | JOELHO 45 GRAUS, PVC, SERIE NORMAL, ESGOTO PREDIAL, DN 100 MM, JUNTA ELÁSTICA, FORNECIDO E INSTALADO EM RAMAL DE DESCARGA OU RAMAL DE ESGOTO SANITÁRIO. AF_08/2022 | UN. | 1 | 0 | 0 | 0 | 0 | 0 | 0 | 0 | #DIV/0!
| 15.3.6.3 | 08.05.100 | CDHU | DRENO COM PEDRA BRITADA Nº 3 | M3 | 0.35 | 0 | 0 | 0 | 0 | 0 | 0 | 0 | #DIV/0!
| 15.3.6.4 | 6365 | ORSE | ASSENTAMENTO DE TUBO DE CONCRETO JUNTA ELÁSTICA PARA ESGOTOS SANITÁRIOS, PONTA E BOLSA, DIAM. = 1200MM | UN. | 4 | 0 | 0 | 0 | 0 | 0 | 0 | 0 | #DIV/0!
| 15.3.6.5 | 15.05.530 | CDHU | PLACAS, VIGAS E PILARES EM CONCRETO ARMADO PRÉ-MOLDADO - FCK= 25 MPA (ENTORNO DA TAMPA) | M3 | 0.11 | 0 | 0 | 0 | 0 | 0 | 0 | 0 | #DIV/0!
| 15.3.6.6 | 15.001.0080-0 | EMOP | TAMPA DE CONCRETO ARMADO 10MPA,ESPESSURA DE 6CM,PARA CAIXA D E INSPECAO COM 60CM DE DIAMETRO.FORNECIMENTO E COLOCACAO | UN. | 1 | 0 | 0 | 0 | 0 | 0 | 0 | 0 | #DIV/0!
| 15.4 |  |  | PLUVIAL
| 15.4.1 | 3234 | ORSE | Caixa de passagem em alvenaria de tijolos maciços esp. = 0,12m, dim. int. = 0.50 x 0.50 x 0.60m, com grelha de ferro fundido | un | 4 | 0 | 0 | 0 | 0 | 0 | 0 | 0 | #DIV/0!
| 15.4.2 | 6409 | ORSE | Caixa de passagem em alvenaria de tijolos maciços esp=12cm, dim. int. 0,60x0,60x1,00m, sem tampa | un | 2 | 0 | 0 | 0 | 0 | 0 | 0 | 0 | #DIV/0!
| 15.4.3 | 53039 | SBC | RALO HEMISFERICO 100mm PVC (RALO ABACAXI) | UN | 2 | 0 | 0 | 0 | 0 | 0 | 0 | 0 | #DIV/0!
| 15.4.4 | 104063 | SINAPI | CURVA LONGA, 45 GRAUS, PVC OCRE, JUNTA ELÁSTICA, DN 100 MM, PARA COLETOR PREDIAL DE ESGOTO. AF_06/2022 | UN | 3 | 0 | 0 | 0 | 0 | 0 | 0 | 0 | #DIV/0!
| 15.4.5 | 89811 | SINAPI | CURVA CURTA 90 GRAUS, PVC, SERIE NORMAL, ESGOTO PREDIAL, DN 100 MM, JUNTA ELÁSTICA, FORNECIDO E INSTALADO EM PRUMADA DE ESGOTO SANITÁRIO OU VENTILAÇÃO. AF_08/2022 | UN | 15 | 0 | 0 | 0 | 0 | 0 | 0 | 0 | #DIV/0!
| 15.4.6 | 89742 | SINAPI | CURVA CURTA 90 GRAUS, PVC, SERIE NORMAL, ESGOTO PREDIAL, DN 75 MM, JUNTA ELÁSTICA, FORNECIDO E INSTALADO EM RAMAL DE DESCARGA OU RAMAL DE ESGOTO SANITÁRIO. AF_08/2022 | UN | 1 | 0 | 0 | 0 | 0 | 0 | 0 | 0 | #DIV/0!
| 15.4.7 | 89797 | SINAPI | JUNÇÃO SIMPLES, PVC, SERIE NORMAL, ESGOTO PREDIAL, DN 100 X 100 MM, JUNTA ELÁSTICA, FORNECIDO E INSTALADO EM RAMAL DE DESCARGA OU RAMAL DE ESGOTO SANITÁRIO. AF_08/2022 | UN | 1 | 0 | 0 | 0 | 0 | 0 | 0 | 0 | #DIV/0!
| 15.4.8 | 054083 | SBC | LUVA DUPLA PVC 100mm | UN | 1 | 0 | 0 | 0 | 0 | 0 | 0 | 0 | #DIV/0!
| 15.4.9 | 89599 | SINAPI | LUVA SIMPLES, PVC, SERIE R, ÁGUA PLUVIAL, DN 75 MM, JUNTA ELÁSTICA, FORNECIDO E INSTALADO EM CONDUTORES VERTICAIS DE ÁGUAS PLUVIAIS. AF_06/2022 | UN | 1 | 0 | 0 | 0 | 0 | 0 | 0 | 0 | #DIV/0!
| 15.4.10 | 89557 | SINAPI | REDUÇÃO EXCÊNTRICA, PVC, SERIE R, ÁGUA PLUVIAL, DN 100 X 75 MM, JUNTA ELÁSTICA, FORNECIDO E INSTALADO EM RAMAL DE ENCAMINHAMENTO. AF_06/2022 | UN | 1 | 0 | 0 | 0 | 0 | 0 | 0 | 0 | #DIV/0!
| 15.4.11 | 46.05.020 | CPOS/CDHU | TUBO PVC RÍGIDO, TIPO COLETOR ESGOTO, JUNTA ELÁSTICA, DN= 100 MM, INCLUSIVE CONEXÕES | m | 84.2 | 0 | 0 | 0 | 0 | 0 | 0 | 0 | #DIV/0!
| 15.4.12 | 46.05.040 | CPOS/CDHU | TUBO PVC RÍGIDO, TIPO COLETOR ESGOTO, JUNTA ELÁSTICA, DN= 150 MM, INCLUSIVE CONEXÕES | m | 41.7 | 0 | 0 | 0 | 0 | 0 | 0 | 0 | #DIV/0!
| 15.4.13 | 46.01.070 | CPOS/CDHU | TUBO DE PVC RÍGIDO SOLDÁVEL MARROM, DN= 75 MM, (2 1/2´), INCLUSIVE CONEXÕES | m | 6 | 0 | 0 | 0 | 0 | 0 | 0 | 0 | #DIV/0!
| 15.4.14 | CPU2094 | Próprio | CURVA PVC PARA REDE COLETOR ESGOTO, 45 GR, 200 MM, COM JUNTA ELASTICA. | UN | 1 | 0 | 0 | 0 | 0 | 0 | 0 | 0 | #DIV/0!
| 15.4.15 | 90696 | SINAPI | TUBO DE PVC PARA REDE COLETORA DE ESGOTO DE PAREDE MACIÇA, DN 200 MM, JUNTA ELÁSTICA - FORNECIMENTO E ASSENTAMENTO. AF_01/2021 | M | 10.3 | 0 | 0 | 0 | 0 | 0 | 0 | 0 | #DIV/0!
| 15.4.16 | 89408 | SINAPI | JOELHO 90 GRAUS, PVC, SOLDÁVEL, DN 25MM, INSTALADO EM RAMAL DE DISTRIBUIÇÃO DE ÁGUA - FORNECIMENTO E INSTALAÇÃO. AF_06/2022 | UN | 18 | 0 | 0 | 0 | 0 | 0 | 0 | 0 | #DIV/0!
| 15.4.17 | 89356 | SINAPI | TUBO, PVC, SOLDÁVEL, DN 25MM, INSTALADO EM RAMAL OU SUB-RAMAL DE ÁGUA - FORNECIMENTO E INSTALAÇÃO. AF_06/2022 | M | 109.9 | 0 | 0 | 0 | 0 | 0 | 0 | 0 | #DIV/0!
| 15.4.18 | 89869 | SINAPI | TE, PVC, SOLDÁVEL, DN 25MM, INSTALADO EM DRENO DE AR-CONDICIONADO - FORNECIMENTO E INSTALAÇÃO. AF_08/2022 | UN | 10 | 0 | 0 | 0 | 0 | 0 | 0 | 0 | #DIV/0!
| 15.5 |  |  | PREVENÇÃO E COMBATE A INCÊNDIO (PCI)
| 15.5.1 | 12889 | ORSE | Placa de sinalizacao, fotoluminescente, em pvc , com logotipo "Cuidado risco de choque elétrico"- Placa E5 | un | 5 | 0 | 0 | 0 | 0 | 0 | 0 | 0 | #DIV/0!
| 15.5.2 | 101910 | SINAPI | EXTINTOR DE INCÊNDIO PORTÁTIL COM CARGA DE PQS DE 8 KG, CLASSE BC - FORNECIMENTO E INSTALAÇÃO. AF_10/2020_PE | UN | 8 | 0 | 0 | 0 | 0 | 0 | 0 | 0 | #DIV/0!
| 15.5.3 | 12888 | ORSE | Placa de sinalizacao, fotoluminescente, em pvc , com logotipo "Extintor de incêndio portátil"- Placa E5 | un | 8 | 0 | 0 | 0 | 0 | 0 | 0 | 0 | #DIV/0!
| 15.5.4 | 97.02.210 | CPOS/CDHU | PLACA DE SINALIZAÇÃO EM PVC PARA AMBIENTES | un | 1 | 0 | 0 | 0 | 0 | 0 | 0 | 0 | #DIV/0!
| 15.5.5 | 11853 | ORSE | Placa de sinalizacao de seguranca contra incendio, fotoluminescente, retangular, *20 x 40* cm, em pvc *2* mm anti-chamas (simbolos, cores e pictogramas conforme nbr 13434) | Un | 3 | 0 | 0 | 0 | 0 | 0 | 0 | 0 | #DIV/0!
| 15.5.6 | 97.02.198 | CPOS/CDHU | PLACA DE SINALIZAÇÃO EM PVC, COM INDICAÇÃO DE PROIBIÇÃO NORMATIVA | un | 2 | 0 | 0 | 0 | 0 | 0 | 0 | 0 | #DIV/0!
| 15.5.7 | 12884 | ORSE | Placa de sinalizacao, fotoluminescente, 38x19 cm, em pvc , com seta indicativa de sentido (esquerda ou direita) de saída de emergência- Placa S2 | un | 37 | 0 | 0 | 0 | 0 | 0 | 0 | 0 | #DIV/0!
| 15.5.8 | 50.05.312 | CPOS/CDHU | BLOCO AUTÔNOMO DE ILUMINAÇÃO DE EMERGÊNCIA LED, COM AUTONOMIA MÍNIMA DE 3 HORAS, FLUXO LUMINOSO DE 2.000 ATÉ 3.000 LÚMENS, EQUIPADO COM 2 FARÓIS | un | 1 | 0 | 0 | 0 | 0 | 0 | 0 | 0 | #DIV/0!
| 15.5.9 | 10785 | ORSE | Abrigo de sobrepor em chapa de aço carbono pintado com tinta a base de epoxi vermelha, dimensões 75x35x25cm | un | 4 | 0 | 0 | 0 | 0 | 0 | 0 | 0 | #DIV/0!
| 15.5.10 | 160612 | IOPES | PLACA DE SINALIZAÇÃO DE SEGURANÇA CODIGO 14 - 315/158(NBR 13.434); CÓDIGO S3(NT 14/2010-ES) ("SAIDA DE EMERGÊNCIA" - SETA VERTICAL) | und | 2 | 0 | 0 | 0 | 0 | 0 | 0 | 0 | #DIV/0!
| 15.5.11 | 05.054.0115-0 | EMOP | PLACA FOTOLUMINESCENTE DE SINALIZACAO DE SEGURANCA CONTRA IN CENDIO,PARA EQUIPAMENTOS DE COMBATE A INCENDIO E ALARME,EM P VC ANTICHAMA,DIMENSOES APROXIMADAS DE (20X15)CM,CONFORME ABN T NBR 16820.FORNECIMENTO E COLOCACAO | UN | 1 | 0 | 0 | 0 | 0 | 0 | 0 | 0 | #DIV/0!
0 | 16 |  |  | INSTALAÇÕES ELÉTRICAS
| 16.1 |  |  | INFRAESTRUTURA
| 16.1.1 | 9925 | ORSE | Bucha com arruela em liga especial zamak p/eletroduto 32mm, d=1 1/4" | un | 1 | 0 | 0 | 0 | 0 | 0 | 0 | 0 | #DIV/0!
| 16.1.2 | 91940 | SINAPI | CAIXA RETANGULAR 4" X 2" MÉDIA (1,30 M DO PISO), PVC, INSTALADA EM PAREDE - FORNECIMENTO E INSTALAÇÃO. AF_03/2023 | UN | 292 | 0 | 0 | 0 | 0 | 0 | 0 | 0 | #DIV/0!
| 16.1.3 | 91937 | SINAPI | CAIXA OCTOGONAL 3" X 3", PVC, INSTALADA EM LAJE - FORNECIMENTO E INSTALAÇÃO. AF_03/2023 | UN | 86 | 0 | 0 | 0 | 0 | 0 | 0 | 0 | #DIV/0!
| 16.1.4 | 92868 | SINAPI | CAIXA RETANGULAR 4" X 2" MÉDIA (1,30 M DO PISO), METÁLICA, INSTALADA EM PAREDE - FORNECIMENTO E INSTALAÇÃO. AF_03/2023 | UN | 5 | 0 | 0 | 0 | 0 | 0 | 0 | 0 | #DIV/0!
| 16.1.5 | 91920 | SINAPI | CURVA 90 GRAUS PARA ELETRODUTO, PVC, ROSCÁVEL, DN 40 MM (1 1/4"), PARA CIRCUITOS TERMINAIS, INSTALADA EM PAREDE - FORNECIMENTO E INSTALAÇÃO. AF_03/2023 | UN | 1 | 0 | 0 | 0 | 0 | 0 | 0 | 0 | #DIV/0!
| 16.1.6 | 063445 | SBC | LEITOS - PORCA E ARRUELA 1/4"" | CJ | 185 | 0 | 0 | 0 | 0 | 0 | 0 | 0 | #DIV/0!
| 16.1.7 | 063444 | SBC | LEITOS - PORCA E ARRUELA 3/8"" | CJ | 22 | 0 | 0 | 0 | 0 | 0 | 0 | 0 | #DIV/0!
| 16.1.8 | 040395 | SBC | CHUMBADOR 3/8"" X 2.1/2"" COM PARAFUSO CBA/CB/CBT ZINCADO | UN | 22 | 0 | 0 | 0 | 0 | 0 | 0 | 0 | #DIV/0!
| 16.1.9 | 063111 | SBC | PARAFUSO LENTILHA 42x13mm COM PORCA E ARRUELA | UN | 104 | 0 | 0 | 0 | 0 | 0 | 0 | 0 | #DIV/0!
| 16.1.10 | 078583 | SBC | SUPORTE PARA FIXACAO FITA ALUMINIO OU CABO COBRE NU | UN | 22 | 0 | 0 | 0 | 0 | 0 | 0 | 0 | #DIV/0!
| 16.1.11 | 062690 | SBC | VERGALHAO ACO GALV C/OM ROSCA TOTAL PARA PERFILADO 1/4"" | M | 22 | 0 | 0 | 0 | 0 | 0 | 0 | 0 | #DIV/0!
| 16.1.12 | 91935 | SINAPI | CABO DE COBRE FLEXÍVEL ISOLADO, 16 MM², ANTI-CHAMA 0,6/1,0 KV, PARA CIRCUITOS TERMINAIS - FORNECIMENTO E INSTALAÇÃO. AF_03/2023 | M | 258 | 0 | 0 | 0 | 0 | 0 | 0 | 0 | #DIV/0!
| 16.1.13 | 92984 | SINAPI | CABO DE COBRE FLEXÍVEL ISOLADO, 25 MM², ANTI-CHAMA 0,6/1,0 KV, PARA REDE ENTERRADA DE DISTRIBUIÇÃO DE ENERGIA ELÉTRICA - FORNECIMENTO E INSTALAÇÃO. AF_12/2021 | M | 152.7 | 0 | 0 | 0 | 0 | 0 | 0 | 0 | #DIV/0!
| 16.1.14 | 92986 | SINAPI | CABO DE COBRE FLEXÍVEL ISOLADO, 35 MM², ANTI-CHAMA 0,6/1,0 KV, PARA REDE ENTERRADA DE DISTRIBUIÇÃO DE ENERGIA ELÉTRICA - FORNECIMENTO E INSTALAÇÃO. AF_12/2021 | M | 206.4 | 0 | 0 | 0 | 0 | 0 | 0 | 0 | #DIV/0!
| 16.1.15 | 92988 | SINAPI | CABO DE COBRE FLEXÍVEL ISOLADO, 50 MM², ANTI-CHAMA 0,6/1,0 KV, PARA REDE ENTERRADA DE DISTRIBUIÇÃO DE ENERGIA ELÉTRICA - FORNECIMENTO E INSTALAÇÃO. AF_12/2021 | M | 37.4 | 0 | 0 | 0 | 0 | 0 | 0 | 0 | #DIV/0!
| 16.1.16 | 92992 | SINAPI | CABO DE COBRE FLEXÍVEL ISOLADO, 95 MM², ANTI-CHAMA 0,6/1,0 KV, PARA REDE ENTERRADA DE DISTRIBUIÇÃO DE ENERGIA ELÉTRICA - FORNECIMENTO E INSTALAÇÃO. AF_12/2021 | M | 108 | 0 | 0 | 0 | 0 | 0 | 0 | 0 | #DIV/0!
| 16.1.17 | 91931 | SINAPI | CABO DE COBRE FLEXÍVEL ISOLADO, 6 MM², ANTI-CHAMA 0,6/1,0 KV, PARA CIRCUITOS TERMINAIS - FORNECIMENTO E INSTALAÇÃO. AF_03/2023 | M | 83.6 | 0 | 0 | 0 | 0 | 0 | 0 | 0 | #DIV/0!
| 16.1.18 | 91924 | SINAPI | CABO DE COBRE FLEXÍVEL ISOLADO, 1,5 MM², ANTI-CHAMA 450/750 V, PARA CIRCUITOS TERMINAIS - FORNECIMENTO E INSTALAÇÃO. AF_03/2023 | M | 1935.3 | 0 | 0 | 0 | 0 | 0 | 0 | 0 | #DIV/0!
| 16.1.19 | 91926 | SINAPI | CABO DE COBRE FLEXÍVEL ISOLADO, 2,5 MM², ANTI-CHAMA 450/750 V, PARA CIRCUITOS TERMINAIS - FORNECIMENTO E INSTALAÇÃO. AF_03/2023 | M | 3658.8 | 0 | 0 | 0 | 0 | 0 | 0 | 0 | #DIV/0!
| 16.1.20 | 91928 | SINAPI | CABO DE COBRE FLEXÍVEL ISOLADO, 4 MM², ANTI-CHAMA 450/750 V, PARA CIRCUITOS TERMINAIS - FORNECIMENTO E INSTALAÇÃO. AF_03/2023 | M | 677 | 0 | 0 | 0 | 0 | 0 | 0 | 0 | #DIV/0!
| 16.1.21 | 91930 | SINAPI | CABO DE COBRE FLEXÍVEL ISOLADO, 6 MM², ANTI-CHAMA 450/750 V, PARA CIRCUITOS TERMINAIS - FORNECIMENTO E INSTALAÇÃO. AF_03/2023 | M | 69.9 | 0 | 0 | 0 | 0 | 0 | 0 | 0 | #DIV/0!
| 16.1.22 | 97886 | SINAPI | CAIXA ENTERRADA ELÉTRICA RETANGULAR, EM ALVENARIA COM TIJOLOS CERÂMICOS MACIÇOS, FUNDO COM BRITA, DIMENSÕES INTERNAS: 0,3X0,3X0,3 M. AF_12/2020 | UN | 3 | 0 | 0 | 0 | 0 | 0 | 0 | 0 | #DIV/0!
| 16.1.23 | 061461 | SBC | CAIXA DE PASSAGEM CH.DE ACO C/TAMPA APARAF. 200x200x100 PISO | UN | 3 | 0 | 0 | 0 | 0 | 0 | 0 | 0 | #DIV/0!
| 16.1.24 | 061462 | SBC | CAIXA DE PASSAGEM DE ACO C/ TAMPA APARAFUSADA 302X302X120 | UN | 1 | 0 | 0 | 0 | 0 | 0 | 0 | 0 | #DIV/0!
| 16.1.25 | 91955 | SINAPI | INTERRUPTOR PARALELO (1 MÓDULO), 10A/250V, INCLUINDO SUPORTE E PLACA - FORNECIMENTO E INSTALAÇÃO. AF_03/2023 | UN | 8 | 0 | 0 | 0 | 0 | 0 | 0 | 0 | #DIV/0!
| 16.1.26 | 91961 | SINAPI | INTERRUPTOR PARALELO (2 MÓDULOS), 10A/250V, INCLUINDO SUPORTE E PLACA - FORNECIMENTO E INSTALAÇÃO. AF_03/2023 | UN | 1 | 0 | 0 | 0 | 0 | 0 | 0 | 0 | #DIV/0!
| 16.1.27 | 91957 | SINAPI | INTERRUPTOR SIMPLES (1 MÓDULO) COM INTERRUPTOR PARALELO (1 MÓDULO), 10A/250V, INCLUINDO SUPORTE E PLACA - FORNECIMENTO E INSTALAÇÃO. AF_03/2023 | UN | 2 | 0 | 0 | 0 | 0 | 0 | 0 | 0 | #DIV/0!
| 16.1.28 | 91953 | SINAPI | INTERRUPTOR SIMPLES (1 MÓDULO), 10A/250V, INCLUINDO SUPORTE E PLACA - FORNECIMENTO E INSTALAÇÃO. AF_03/2023 | UN | 23 | 0 | 0 | 0 | 0 | 0 | 0 | 0 | #DIV/0!
| 16.1.29 | 059208 | SBC | PLACA COM UM FURO IMPERIA BRANCO IRIEL P/ SAIDA CABO DE SOM | UN | 26 | 0 | 0 | 0 | 0 | 0 | 0 | 0 | #DIV/0!
| 16.1.30 | 062002 | SBC | PLACA CEGA SEM FURO | UN | 18 | 0 | 0 | 0 | 0 | 0 | 0 | 0 | #DIV/0!
| 16.1.31 | 062568 | SBC | PLACA (ESPELHO) 1 POSTO HORIZONTAL 4x2 PIAL PLUS | UN | 212 | 0 | 0 | 0 | 0 | 0 | 0 | 0 | #DIV/0!
| 16.1.32 | 91996 | SINAPI | TOMADA MÉDIA DE EMBUTIR (1 MÓDULO), 2P+T 10 A, INCLUINDO SUPORTE E PLACA - FORNECIMENTO E INSTALAÇÃO. AF_03/2023 | UN | 34 | 0 | 0 | 0 | 0 | 0 | 0 | 0 | #DIV/0!
| 16.1.33 | 92028 | SINAPI | INTERRUPTOR PARALELO (1 MÓDULO) COM 1 TOMADA DE EMBUTIR 2P+T 10 A, SEM SUPORTE E SEM PLACA - FORNECIMENTO E INSTALAÇÃO. AF_03/2023 | UN | 1 | 0 | 0 | 0 | 0 | 0 | 0 | 0 | #DIV/0!
| 16.1.34 | 92022 | SINAPI | INTERRUPTOR SIMPLES (1 MÓDULO) COM 1 TOMADA DE EMBUTIR 2P+T 10 A, SEM SUPORTE E SEM PLACA - FORNECIMENTO E INSTALAÇÃO. AF_03/2023 | UN | 10 | 0 | 0 | 0 | 0 | 0 | 0 | 0 | #DIV/0!
| 16.1.35 | 92002 | SINAPI | TOMADA MÉDIA DE EMBUTIR (2 MÓDULOS), 2P+T 10 A, SEM SUPORTE E SEM PLACA - FORNECIMENTO E INSTALAÇÃO. AF_03/2023 | UN | 72 | 0 | 0 | 0 | 0 | 0 | 0 | 0 | #DIV/0!
| 16.1.36 | 92003 | SINAPI | TOMADA MÉDIA DE EMBUTIR (2 MÓDULOS), 2P+T 20 A, SEM SUPORTE E SEM PLACA - FORNECIMENTO E INSTALAÇÃO. AF_03/2023 | UN | 22 | 0 | 0 | 0 | 0 | 0 | 0 | 0 | #DIV/0!
| 16.1.37 | 92010 | SINAPI | TOMADA MÉDIA DE EMBUTIR (3 MÓDULOS), 2P+T 10 A, SEM SUPORTE E SEM PLACA - FORNECIMENTO E INSTALAÇÃO. AF_03/2023 | UN | 2 | 0 | 0 | 0 | 0 | 0 | 0 | 0 | #DIV/0!
| 16.1.38 | 91994 | SINAPI | TOMADA MÉDIA DE EMBUTIR (1 MÓDULO), 2P+T 10 A, SEM SUPORTE E SEM PLACA - FORNECIMENTO E INSTALAÇÃO. AF_03/2023 | UN | 85 | 0 | 0 | 0 | 0 | 0 | 0 | 0 | #DIV/0!
| 16.1.39 | 91995 | SINAPI | TOMADA MÉDIA DE EMBUTIR (1 MÓDULO), 2P+T 20 A, SEM SUPORTE E SEM PLACA - FORNECIMENTO E INSTALAÇÃO. AF_03/2023 | UN | 11 | 0 | 0 | 0 | 0 | 0 | 0 | 0 | #DIV/0!
| 16.1.40 | 452 | ORSE | Disjuntor termomagnetico tripolar 63 A, padrão DIN (Europeu - linha branca),curva C | un | 2 | 0 | 0 | 0 | 0 | 0 | 0 | 0 | #DIV/0!
| 16.1.41 | 064035 | SBC | DISJUNTOR DIN TRIPOLAR 100A CURVA C STECK | UN | 2 | 0 | 0 | 0 | 0 | 0 | 0 | 0 | #DIV/0!
| 16.1.42 | 93653 | SINAPI | DISJUNTOR MONOPOLAR TIPO DIN, CORRENTE NOMINAL DE 10A - FORNECIMENTO E INSTALAÇÃO. AF_10/2020 | UN | 1 | 0 | 0 | 0 | 0 | 0 | 0 | 0 | #DIV/0!
| 16.1.43 | 93654 | SINAPI | DISJUNTOR MONOPOLAR TIPO DIN, CORRENTE NOMINAL DE 16A - FORNECIMENTO E INSTALAÇÃO. AF_10/2020 | UN | 37 | 0 | 0 | 0 | 0 | 0 | 0 | 0 | #DIV/0!
| 16.1.44 | 93661 | SINAPI | DISJUNTOR BIPOLAR TIPO DIN, CORRENTE NOMINAL DE 16A - FORNECIMENTO E INSTALAÇÃO. AF_10/2020 | UN | 5 | 0 | 0 | 0 | 0 | 0 | 0 | 0 | #DIV/0!
| 16.1.45 | 93662 | SINAPI | DISJUNTOR BIPOLAR TIPO DIN, CORRENTE NOMINAL DE 20A - FORNECIMENTO E INSTALAÇÃO. AF_10/2020 | UN | 32 | 0 | 0 | 0 | 0 | 0 | 0 | 0 | #DIV/0!
| 16.1.46 | 93664 | SINAPI | DISJUNTOR BIPOLAR TIPO DIN, CORRENTE NOMINAL DE 32A - FORNECIMENTO E INSTALAÇÃO. AF_10/2020 | UN | 2 | 0 | 0 | 0 | 0 | 0 | 0 | 0 | #DIV/0!
| 16.1.47 | 93665 | SINAPI | DISJUNTOR BIPOLAR TIPO DIN, CORRENTE NOMINAL DE 40A - FORNECIMENTO E INSTALAÇÃO. AF_10/2020 | UN | 2 | 0 | 0 | 0 | 0 | 0 | 0 | 0 | #DIV/0!
| 16.1.48 | 10237 | ORSE | Disjuntor termomagnetico bipolar 70 A, padrão DIN (Europeu - linha branca), curva C, corrente 5KA | un | 2 | 0 | 0 | 0 | 0 | 0 | 0 | 0 | #DIV/0!
| 16.1.49 | 454 | ORSE | Disjuntor termomagnetico tripolar 160 A, padrão DIN (Europeu - linha branca),65KA | un | 1 | 0 | 0 | 0 | 0 | 0 | 0 | 0 | #DIV/0!
| 16.1.50 | 64563 | SBC | DISPOSITIVO PROTETOR DE SURTO 220V OU 127V, 20 KA, TRIFASICO | UN | 14 | 0 | 0 | 0 | 0 | 0 | 0 | 0 | #DIV/0!
| 16.1.51 | 37.24.042 | CPOS/CDHU | DISPOSITIVO DE PROTEÇÃO CONTRA SURTO, 1 POLO, SUPORTABILIDADE &LT;= 4 KV, UN ATÉ 240V/415V, IIMP = 60 KA, CURVA DE ENSAIO 10/350µS - CLASSE 1 | un | 4 | 0 | 0 | 0 | 0 | 0 | 0 | 0 | #DIV/0!
| 16.1.52 | 64819 | SBC | DISPOSITIVO DIF.RESIDUAL DR ALTA SENS. TETRAP.100A | UN | 1 | 0 | 0 | 0 | 0 | 0 | 0 | 0 | #DIV/0!
| 16.1.53 | 13149 | ORSE | Dispositivo DR tetrapolar 100 A, tipo AC, 30MA | un | 2 | 0 | 0 | 0 | 0 | 0 | 0 | 0 | #DIV/0!
| 16.1.54 | 63612 | SBC | SAIDA HORIZONTAL PARA ELETROCALHA 1 1/4"" | UN | 3 | 0 | 0 | 0 | 0 | 0 | 0 | 0 | #DIV/0!
| 16.1.55 | 63052 | SBC | CURVA VERTICAL EXTERNA PARA ELETROCALHA 100X50mm | UN | 1 | 0 | 0 | 0 | 0 | 0 | 0 | 0 | #DIV/0!
| 16.1.56 | 60107 | SBC | ELETROCALHA PERFURADA TIPO ""U"" 100X50 CHAPA 20 SEM TAMPA | M | 29.4 | 0 | 0 | 0 | 0 | 0 | 0 | 0 | #DIV/0!
| 16.1.57 | 8685 | ORSE | Suporte vertical 100 x 75 mm para fixação de eletrocalha metálica ( ref.: Mopa ou similar) | un | 22 | 0 | 0 | 0 | 0 | 0 | 0 | 0 | #DIV/0!
| 16.1.58 | 9524 | ORSE | Tala plana perfurada 50mm para eletrocalha metálica (ref.: mopa ou similar) -Rev 01 | un | 26 | 0 | 0 | 0 | 0 | 0 | 0 | 0 | #DIV/0!
| 16.1.59 | 62562 | SBC | TERMINAL PARA ELETROCALHA 100X50cm | UN | 1 | 0 | 0 | 0 | 0 | 0 | 0 | 0 | #DIV/0!
| 16.1.60 | 91837 | SINAPI | ELETRODUTO FLEXÍVEL CORRUGADO REFORÇADO, PVC, DN 32 MM (1"), PARA CIRCUITOS TERMINAIS, INSTALADO EM FORRO - FORNECIMENTO E INSTALAÇÃO. AF_03/2023 | M | 113.6 | 0 | 0 | 0 | 0 | 0 | 0 | 0 | #DIV/0!
| 16.1.61 | 91835 | SINAPI | ELETRODUTO FLEXÍVEL CORRUGADO REFORÇADO, PVC, DN 25 MM (3/4"), PARA CIRCUITOS TERMINAIS, INSTALADO EM FORRO - FORNECIMENTO E INSTALAÇÃO. AF_03/2023 | M | 1099.6 | 0 | 0 | 0 | 0 | 0 | 0 | 0 | #DIV/0!
| 16.1.62 | 93008 | SINAPI | ELETRODUTO RÍGIDO ROSCÁVEL, PVC, DN 50 MM (1 1/2"), PARA REDE ENTERRADA DE DISTRIBUIÇÃO DE ENERGIA ELÉTRICA - FORNECIMENTO E INSTALAÇÃO. AF_12/2021 | M | 42.9 | 0 | 0 | 0 | 0 | 0 | 0 | 0 | #DIV/0!
| 16.1.63 | 91865 | SINAPI | ELETRODUTO RÍGIDO ROSCÁVEL, PVC, DN 40 MM (1 1/4"), PARA CIRCUITOS TERMINAIS, INSTALADO EM FORRO - FORNECIMENTO E INSTALAÇÃO. AF_03/2023 | M | 133.2 | 0 | 0 | 0 | 0 | 0 | 0 | 0 | #DIV/0!
| 16.1.64 | 93009 | SINAPI | ELETRODUTO RÍGIDO ROSCÁVEL, PVC, DN 60 MM (2"), PARA REDE ENTERRADA DE DISTRIBUIÇÃO DE ENERGIA ELÉTRICA - FORNECIMENTO E INSTALAÇÃO. AF_12/2021 | M | 41.4 | 0 | 0 | 0 | 0 | 0 | 0 | 0 | #DIV/0!
| 16.1.65 | 38.04.080 | CPOS/CDHU | ELETRODUTO GALVANIZADO CONFORME NBR13057 - 1 1/4´ COM ACESSÓRIOS | m | 1 | 0 | 0 | 0 | 0 | 0 | 0 | 0 | #DIV/0!
| 16.1.66 | 50.05.312 | CPOS/CDHU | BLOCO AUTÔNOMO DE ILUMINAÇÃO DE EMERGÊNCIA LED, COM AUTONOMIA MÍNIMA DE 3 HORAS, FLUXO LUMINOSO DE 2.000 ATÉ 3.000 LÚMENS, EQUIPADO COM 2 FARÓIS | un | 29 | 0 | 0 | 0 | 0 | 0 | 0 | 0 | #DIV/0!
| 16.1.67 | 8662 | ORSE | Soquete ou bocal de porcelana E27 de tempo, ref.MT-2233, marca Decorlux ou similar | un | 92 | 0 | 0 | 0 | 0 | 0 | 0 | 0 | #DIV/0!
| 16.1.68 | 101538 | SINAPI | ARMAÇÃO SECUNDÁRIA, COM 1 ESTRIBO E 1 ISOLADOR - FORNECIMENTO E INSTALAÇÃO. AF_07/2020 | UN | 2 | 0 | 0 | 0 | 0 | 0 | 0 | 0 | #DIV/0!
| 16.1.69 | 97359 | SINAPI | QUADRO DE MEDIÇÃO GERAL DE ENERGIA COM 8 MEDIDORES - FORNECIMENTO E INSTALAÇÃO. AF_10/2020 | UN | 1 | 0 | 0 | 0 | 0 | 0 | 0 | 0 | #DIV/0!
| 16.1.70 | 61236 | SBC | BARRAMENTO PENTE 12 POLOS BIFASICO 63A FORCELINE | UN | 1 | 0 | 0 | 0 | 0 | 0 | 0 | 0 | #DIV/0!
| 16.1.71 | 064500 | SBC | BARRAMENTO BIFASICO 34 POLOS 100A COM NEUTRO E TERRA | UN | 1 | 0 | 0 | 0 | 0 | 0 | 0 | 0 | #DIV/0!
| 16.1.72 | 62300 | SBC | BARRAMENTO TRIFASICO PARA ATA 57 DISJUNTORES DIN STECK | UN | 2 | 0 | 0 | 0 | 0 | 0 | 0 | 0 | #DIV/0!
| 16.2 |  |  | ILUMINAÇÃO
| 16.2.1 | 97607 | SINAPI | LUMINÁRIA ARANDELA TIPO TARTARUGA, DE SOBREPOR, COM 1 LÂMPADA LED DE 6 W, SEM REATOR - FORNECIMENTO E INSTALAÇÃO. AF_02/2020 | UN | 18 | 0 | 0 | 0 | 0 | 0 | 0 | 0 | #DIV/0!
| 16.2.2 | 41.31.040 | CPOS/CDHU | LUMINÁRIA LED RETANGULAR DE SOBREPOR COM DIFUSOR TRANSLÚCIDO, 4000 K, FLUXO LUMINOSO DE 3690 A 4800 LM, POTÊNCIA DE 35 W A 41 W | un | 25 | 0 | 0 | 0 | 0 | 0 | 0 | 0 | #DIV/0!
| 16.2.3 | 60121 | SBC | LUMINARIA DE EMBUTIR PLAFON 18W LED BRANCO FRIO 22,5x22,5 | UN | 10 | 0 | 0 | 0 | 0 | 0 | 0 | 0 | #DIV/0!
| 16.2.4 | 13158 | ORSE | Luminária plafon (sobrepor) 40 x 40 - 36 W - 6000K - G- Light ou similar | UN | 50 | 0 | 0 | 0 | 0 | 0 | 0 | 0 | #DIV/0!
| 16.2.5 | 60582 | SBC | LUMINARIA COLUNA/PISO CUPULA REDONDA TECIDO, BASE/HASTE ACO | UN | 6 | 0 | 0 | 0 | 0 | 0 | 0 | 0 | #DIV/0!
0 | 16.3 |  |  | ILUMINAÇÃO EXTERNA
| 16.3.1 | 60195 | SBC | POSTE DE JARDIM 1 GLOBO JN INDUSTRIA | UN | 18 | 0 | 0 | 0 | 0 | 0 | 0 | 0 | #DIV/0!
| 16.3.2 | ST 65.15.0050 | SCO | Assentamento de poste simples de aco, diametro de 2", inclusive abertura de furo, fundacao e recomposicao do piso. | UN | 18 | 0 | 0 | 0 | 0 | 0 | 0 | 0 | #DIV/0!
| 16.3.3 | 97882 | SINAPI | CAIXA ENTERRADA ELÉTRICA RETANGULAR, EM CONCRETO PRÉ-MOLDADO, FUNDO COM BRITA, DIMENSÕES INTERNAS: 0,4X0,4X0,4 M. AF_12/2020 | UN | 18 | 0 | 0 | 0 | 0 | 0 | 0 | 0 | #DIV/0!
| 16.3.4 | 96985 | SINAPI | HASTE DE ATERRAMENTO, DIÂMETRO 5/8", COM 3 METROS - FORNECIMENTO E INSTALAÇÃO. AF_08/2023 | UN | 1 | 0 | 0 | 0 | 0 | 0 | 0 | 0 | #DIV/0!
| 16.3.5 | 101632 | SINAPI | RELÉ FOTOELÉTRICO PARA COMANDO DE ILUMINAÇÃO EXTERNA 1000 W - FORNECIMENTO E INSTALAÇÃO. AF_08/2020 | UN | 18 | 0 | 0 | 0 | 0 | 0 | 0 | 0 | #DIV/0!
| 16.3.6 | 91926 | SINAPI | CABO DE COBRE FLEXÍVEL ISOLADO, 2,5 MM², ANTI-CHAMA 450/750 V, PARA CIRCUITOS TERMINAIS - FORNECIMENTO E INSTALAÇÃO. AF_03/2023 | M | 450 | 0 | 0 | 0 | 0 | 0 | 0 | 0 | #DIV/0!
| 16.3.7 | 93668 | SINAPI | DISJUNTOR TRIPOLAR TIPO DIN, CORRENTE NOMINAL DE 16A - FORNECIMENTO E INSTALAÇÃO. AF_10/2020 | UN | 1 | 0 | 0 | 0 | 0 | 0 | 0 | 0 | #DIV/0!
| 16.4 |  |  | SPDA
| 16.4.1 | 11273 | ORSE | Caixa de equipotencialização em aço 200x200x90mm, para embutir com tampa, com9 terminais, ref:TEL-901 ou similar (SPDA) | un | 1 | 0 | 0 | 0 | 0 | 0 | 0 | 0 | #DIV/0!
| 16.4.2 | 101801 | SINAPI | CAIXA COM GRELHA RETANGULAR DE FERRO FUNDIDO, EM ALVENARIA COM BLOCOS DE CONCRETO, DIMENSÕES INTERNAS: 0,30 X 1,00 X 1,00. AF_12/2020 | UN | 9 | 0 | 0 | 0 | 0 | 0 | 0 | 0 | #DIV/0!
| 16.4.3 | 98111 | SINAPI | CAIXA DE INSPEÇÃO PARA ATERRAMENTO, CIRCULAR, EM POLIETILENO, DIÂMETRO INTERNO = 0,3 M. AF_12/2020 | UN | 9 | 0 | 0 | 0 | 0 | 0 | 0 | 0 | #DIV/0!
| 16.4.4 | 96986 | SINAPI | HASTE DE ATERRAMENTO, DIÂMETRO 3/4", COM 3 METROS - FORNECIMENTO E INSTALAÇÃO. AF_08/2023 | UN | 9 | 0 | 0 | 0 | 0 | 0 | 0 | 0 | #DIV/0!
| 16.4.5 | 96989 | SINAPI | CAPTOR TIPO FRANKLIN PARA SPDA - FORNECIMENTO E INSTALAÇÃO. AF_08/2023 | UN | 1 | 0 | 0 | 0 | 0 | 0 | 0 | 0 | #DIV/0!
| 16.4.6 | 96988 | SINAPI | MASTRO 1 ½", COM 3 METROS, PARA SPDA - FORNECIMENTO E INSTALAÇÃO. AF_08/2023 | UN | 2 | 0 | 0 | 0 | 0 | 0 | 0 | 0 | #DIV/0!
| 16.4.7 | 104746 | SINAPI | MINI CAPTOR PARA SPDA - FORNECIMENTO E INSTALAÇÃO. AF_08/2023 | UN | 24 | 0 | 0 | 0 | 0 | 0 | 0 | 0 | #DIV/0!
| 16.4.8 | 96987 | SINAPI | BASE METÁLICA PARA MASTRO 1 ½" PARA SPDA - FORNECIMENTO E INSTALAÇÃO. AF_08/2023 | UN | 1 | 0 | 0 | 0 | 0 | 0 | 0 | 0 | #DIV/0!
| 16.4.9 | 101663 | SINAPI | ABRAÇADEIRA DE FIXAÇÃO DE BRAÇOS DE LUMINÁRIAS DE 2" - FORNECIMENTO E INSTALAÇÃO. AF_08/2020 | UN | 1 | 0 | 0 | 0 | 0 | 0 | 0 | 0 | #DIV/0!
| 16.4.10 | 78206 | SBC | CABO DE COBRE NU MEIO DURO 7 FIOS 35mm2 | M | 265 | 0 | 0 | 0 | 0 | 0 | 0 | 0 | #DIV/0!
| 16.4.11 | 78212 | SBC | CABO DE COBRE NU MEIO DURO 7 FIOS 50mm2 | M | 120 | 0 | 0 | 0 | 0 | 0 | 0 | 0 | #DIV/0!
| 16.4.12 | 96984 | SINAPI | ELETRODUTO PVC RÍGIDO, DIÂMETRO 40MM, COM 3 METROS, PARA SPDA - FORNECIMENTO E INSTALAÇÃO. AF_08/2023 | UN | 10 | 0 | 0 | 0 | 0 | 0 | 0 | 0 | #DIV/0!
| 16.4.13 | 101548 | SINAPI | ISOLADOR, TIPO ROLDANA, PARA BAIXA TENSÃO - FORNECIMENTO E INSTALAÇÃO. AF_07/2020 | UN | 5 | 0 | 0 | 0 | 0 | 0 | 0 | 0 | #DIV/0!
0 | 17 |  |  | CLIMATIZAÇÃO
| 17.1 |  |  | INFRAESTRUTURA
| 17.1.1 | 97331 | SINAPI | TUBO EM COBRE FLEXÍVEL, DN 1/4", COM ISOLAMENTO, INSTALADO EM RAMAL DE ALIMENTAÇÃO DE AR CONDICIONADO COM CONDENSADORA CENTRAL - FORNECIMENTO E INSTALAÇÃO. AF_12/2015 | M | 98 | 0 | 0 | 0 | 0 | 0 | 0 | 0 | #DIV/0!
| 17.1.2 | 103290 | SINAPI | TUBO EM COBRE FLEXÍVEL, DN 3/8", COM ISOLAMENTO, INSTALADO EM FORRO, PARA RAMAL DE ALIMENTAÇÃO DE AR CONDICIONADO, INCLUSO FIXADOR. AF_11/2021 | M | 22 | 0 | 0 | 0 | 0 | 0 | 0 | 0 | #DIV/0!
| 17.1.3 | 103291 | SINAPI | TUBO EM COBRE FLEXÍVEL, DN 1/2", COM ISOLAMENTO, INSTALADO EM FORRO, PARA RAMAL DE ALIMENTAÇÃO DE AR CONDICIONADO, INCLUSO FIXADOR. AF_11/2021 | M | 84 | 0 | 0 | 0 | 0 | 0 | 0 | 0 | #DIV/0!
| 17.1.4 | 97330 | SINAPI | TUBO EM COBRE FLEXÍVEL, DN 5/8", COM ISOLAMENTO, INSTALADO EM RAMAL DE ALIMENTAÇÃO DE AR CONDICIONADO COM CONDENSADORA INDIVIDUAL - FORNECIMENTO E INSTALAÇÃO. AF_12/2015 | M | 8 | 0 | 0 | 0 | 0 | 0 | 0 | 0 | #DIV/0!
| 17.1.5 | 11412 | ORSE | Cabo de cobre PP Cordplast 4 x 2,5 mm2, 450/750v - fornecimento e instalação | M | 128 | 0 | 0 | 0 | 0 | 0 | 0 | 0 | #DIV/0!
| 17.1.6 | 200065 | SBC | CAIXA PARA ENCAIXE E INSTALACAO APARELHO AR CONDICIONADO | UN | 16 | 0 | 0 | 0 | 0 | 0 | 0 | 0 | #DIV/0!
| 17.1.7 | 15.005.0280-0 | EMOP | DUTO PARA EXAUSTAO DE AR/VENTILACAO,CHAVETADO EM CHAPA DE AC O GALVANIZADO,NAS DIVERSAS BITOLAS,CONFORME ABNT NBR 16401,I NCLUSIVE SUPORTES PINTADOS,GRELHAS,DIFUSORES EM ALUMINIO EXT RUDADO E DEMAIS ITENS NECESSARIOS.FORNECIMENTO E COLOCACAO | KG | 636 | 0 | 0 | 0 | 0 | 0 | 0 | 0 | #DIV/0!
| 17.1.8 | 70665 | SBC | DUTO FLEXIVEL DE ALUMINIO C/ ISOLAM. TERM.LA VIDRO 150MM 6"" | M | 24 | 0 | 0 | 0 | 0 | 0 | 0 | 0 | #DIV/0!
| 17.1.9 | 70660 | SBC | DUTO FLEXIVEL DE ALUMINIO C/ ISOLAM. TERM.LA VIDRO 100MM 4"" | M | 28 | 0 | 0 | 0 | 0 | 0 | 0 | 0 | #DIV/0!
| 17.1.10 | 12498 | ORSE | Barra roscada bicromatizada ø 3/8" x 3000mm | un | 25.3333 | 0 | 0 | 0 | 0 | 0 | 0 | 0 | #DIV/0!
| 17.1.11 | 721 | ORSE | Fornecimento e instalação de porca sextavada 3/8" (ref vl 1.55 valemam ou similar) | un | 52 | 0 | 0 | 0 | 0 | 0 | 0 | 0 | #DIV/0!
| 17.1.12 | 90460 | SINAPI | SUPORTE PARA 2 TUBOS HORIZONTAIS, ESPAÇADO A CADA 56 CM, EM PERFILADO COM COMPRIMENTO DE 25 CM FIXADO EM LAJE, POR METRO DE TUBULAÇÃO FIXADA. AF_09/2023 | M | 18 | 0 | 0 | 0 | 0 | 0 | 0 | 0 | #DIV/0!
| 17.2 |  |  | EQUIPAMENTOS
| 17.2.1 | 70901 | SBC | EXAUSTOR CENTRIFUGO SIROCO TRIFASICO EC5-TN-3 | UN | 1 | 0 | 0 | 0 | 0 | 0 | 0 | 0 | #DIV/0!
| 17.2.2 | 70904 | SBC | EXAUSTOR CENTRIFUGO SIROCO TRIFASICO MOD: EC3-TN-1,5 | UN | 1 | 0 | 0 | 0 | 0 | 0 | 0 | 0 | #DIV/0!
| 17.2.3 | 70216 | SBC | CAIXA DE VENTILACAO PARA FORRO CAB-250 - 220V - S&P | UN | 3 | 0 | 0 | 0 | 0 | 0 | 0 | 0 | #DIV/0!
| 17.2.4 | 70205 | SBC | EXAUSTOR AXIAL MULTIVAC MODELO MURO 150A | UN | 1 | 0 | 0 | 0 | 0 | 0 | 0 | 0 | #DIV/0!
| 17.2.5 | 103246 | SINAPI | AR CONDICIONADO SPLIT ON/OFF, HI-WALL (PAREDE), 9000 BTUS/H, CICLO QUENTE/FRIO - FORNECIMENTO E INSTALAÇÃO. AF_11/2021_PE | UN | 9 | 0 | 0 | 0 | 0 | 0 | 0 | 0 | #DIV/0!
| 17.2.6 | 103249 | SINAPI | AR CONDICIONADO SPLIT ON/OFF, HI-WALL (PAREDE), 12000 BTUS/H, CICLO QUENTE/FRIO - FORNECIMENTO E INSTALAÇÃO. AF_11/2021_PE | UN | 5 | 0 | 0 | 0 | 0 | 0 | 0 | 0 | #DIV/0!
| 17.2.7 | 103252 | SINAPI | AR CONDICIONADO SPLIT ON/OFF, HI-WALL (PAREDE), 18000 BTUS/H, CICLO QUENTE/FRIO - FORNECIMENTO E INSTALAÇÃO. AF_11/2021_PE | UN | 2 | 0 | 0 | 0 | 0 | 0 | 0 | 0 | #DIV/0!
| 17.2.8 | 103260 | SINAPI | AR CONDICIONADO SPLIT ON/OFF, HI-WALL (PAREDE), 24000 BTUS/H, CICLO QUENTE/FRIO - FORNECIMENTO E INSTALAÇÃO. AF_11/2021_PE | UN | 1 | 0 | 0 | 0 | 0 | 0 | 0 | 0 | #DIV/0!
| 17.2.9 | 103272 | SINAPI | AR CONDICIONADO SPLIT ON/OFF, CASSETE (TETO), 36000 BTU/H, CICLO QUENTE/FRIO - FORNECIMENTO E INSTALAÇÃO. AF_11/2021_PE | UN | 1 | 0 | 0 | 0 | 0 | 0 | 0 | 0 | #DIV/0!
0 | 18 |  |  | DADOS E VOZ
| 18.1 | 91940 | SINAPI | CAIXA RETANGULAR 4" X 2" MÉDIA (1,30 M DO PISO), PVC, INSTALADA EM PAREDE - FORNECIMENTO E INSTALAÇÃO. AF_03/2023 | UN | 28 | 0 | 0 | 0 | 0 | 0 | 0 | 0 | #DIV/0!
| 18.2 | 61462 | SBC | CAIXA DE PASSAGEM DE ACO C/ TAMPA APARAFUSADA 302X302X120 | UN | 4 | 0 | 0 | 0 | 0 | 0 | 0 | 0 | #DIV/0!
| 18.3 | 98307 | SINAPI | TOMADA DE REDE RJ45 - FORNECIMENTO E INSTALAÇÃO. AF_11/2019 | UN | 18 | 0 | 0 | 0 | 0 | 0 | 0 | 0 | #DIV/0!
| 18.4 | 91837 | SINAPI | ELETRODUTO FLEXÍVEL CORRUGADO REFORÇADO, PVC, DN 32 MM (1"), PARA CIRCUITOS TERMINAIS, INSTALADO EM FORRO - FORNECIMENTO E INSTALAÇÃO. AF_03/2023 | M | 82 | 0 | 0 | 0 | 0 | 0 | 0 | 0 | #DIV/0!
| 18.5 | 91835 | SINAPI | ELETRODUTO FLEXÍVEL CORRUGADO REFORÇADO, PVC, DN 25 MM (3/4"), PARA CIRCUITOS TERMINAIS, INSTALADO EM FORRO - FORNECIMENTO E INSTALAÇÃO. AF_03/2023 | M | 55.7 | 0 | 0 | 0 | 0 | 0 | 0 | 0 | #DIV/0!
| 18.6 | 91865 | SINAPI | ELETRODUTO RÍGIDO ROSCÁVEL, PVC, DN 40 MM (1 1/4"), PARA CIRCUITOS TERMINAIS, INSTALADO EM FORRO - FORNECIMENTO E INSTALAÇÃO. AF_03/2023 | M | 44.8 | 0 | 0 | 0 | 0 | 0 | 0 | 0 | #DIV/0!
| 18.7 | 93009 | SINAPI | ELETRODUTO RÍGIDO ROSCÁVEL, PVC, DN 60 MM (2"), PARA REDE ENTERRADA DE DISTRIBUIÇÃO DE ENERGIA ELÉTRICA - FORNECIMENTO E INSTALAÇÃO. AF_12/2021 | M | 16 | 0 | 0 | 0 | 0 | 0 | 0 | 0 | #DIV/0!
| 18.8 | 69.20.340 | CPOS/CDHU | TOMADA PARA TV, TIPO PINO JACK, COM PLACA | CJ | 10 | 0 | 0 | 0 | 0 | 0 | 0 | 0 | #DIV/0!
| 18.9 | 59423 | SBC | ANTENA OMNI 8DBI TL-ANT2408CL - TP-LINK | UN | 10 | 0 | 0 | 0 | 0 | 0 | 0 | 0 | #DIV/0!
0 | 19 |  |  | GASES MEDICINAIS
| 19.1 | 103835 | SINAPI | TUBO EM COBRE RÍGIDO, DN 15 MM, CLASSE A, SEM ISOLAMENTO, INSTALADO EM RAMAL E SUB-RAMAL DE GÁS MEDICINAL - FORNECIMENTO E INSTALAÇÃO. AF_04/2022 | M | 100 | 0 | 0 | 0 | 0 | 0 | 0 | 0 | #DIV/0!
| 19.2 | 103865 | SINAPI | TÊ EM COBRE, DN 15 MM, SEM ANEL DE SOLDA, INSTALADO EM RAMAL E SUB-RAMAL DE GÁS MEDICINAL - FORNECIMENTO E INSTALAÇÃO. AF_04/2022 | UN | 10 | 0 | 0 | 0 | 0 | 0 | 0 | 0 | #DIV/0!
| 19.3 | 103838 | SINAPI | COTOVELO EM COBRE, DN 15 MM, 90 GRAUS, SEM ANEL DE SOLDA, INSTALADO EM RAMAL E SUB-RAMAL DE GÁS MEDICINAL - FORNECIMENTO E INSTALAÇÃO. AF_04/2022 | UN | 50 | 0 | 0 | 0 | 0 | 0 | 0 | 0 | #DIV/0!
| 19.4 | 103847 | SINAPI | LUVA EM COBRE, DN 15 MM, SEM ANEL DE SOLDA, INSTALADO EM RAMAL E SUB-RAMAL DE GÁS MEDICINAL - FORNECIMENTO E INSTALAÇÃO. AF_04/2022 | UN | 10 | 0 | 0 | 0 | 0 | 0 | 0 | 0 | #DIV/0!
| 19.5 | CPU2424 | Próprio | POSTO DE CONSUMO DE O2 OU AR VÁCUO OU N2O | UN | 8 | 0 | 0 | 0 | 0 | 0 | 0 | 0 | #DIV/0!
| 19.6 | 8733 | ORSE | Central manifold para cilindros 2 x 2 para oxigênio, ar comprimido e óxido nitroso com serpentina e sem válvula de alta pressão | un | 1 | 0 | 0 | 0 | 0 | 0 | 0 | 0 | #DIV/0!
| 19.7 | 8732 | ORSE | Central manifold para cilindros 1 x 1para oxigênio, ar comprimido e óxido nitroso com serpentina e sem válvula de alta pressão | un | 1 | 0 | 0 | 0 | 0 | 0 | 0 | 0 | #DIV/0!
| 19.8 | 97330 | SINAPI | TUBO EM COBRE FLEXÍVEL, DN 5/8", COM ISOLAMENTO, INSTALADO EM RAMAL DE ALIMENTAÇÃO DE AR CONDICIONADO COM CONDENSADORA INDIVIDUAL - FORNECIMENTO E INSTALAÇÃO. AF_12/2015 | M | 6 | 0 | 0 | 0 | 0 | 0 | 0 | 0 | #DIV/0!
| 19.9 | 12313 | ORSE | Corrente galvanizada | m | 4 | 0 | 0 | 0 | 0 | 0 | 0 | 0 | #DIV/0!
| 19.10 | 100862 | SINAPI | SUPORTE MÃO FRANCESA EM ACO, ABAS IGUAIS 40 CM, CAPACIDADE MINIMA 70 KG, BRANCO - FORNECIMENTO E INSTALAÇÃO. AF_01/2020 | UN | 8 | 0 | 0 | 0 | 0 | 0 | 0 | 0 | #DIV/0!
| 19.11 | 91179 | SINAPI | FIXAÇÃO DE TUBOS HORIZONTAIS DE PVC ÁGUA/PVC ESGOTO/PVC PLUVIAL/CPVC/PPR/COBRE OU AÇO, DIÂMETROS MENORES OU IGUAIS A 40 MM, COM ABRAÇADEIRA METÁLICA RÍGIDA TIPO D COM PARAFUSO DE FIXAÇÃO 1 1/4", FIXADA DIRETAMENTE NA LAJE OU PAREDE. AF_09/2023 | M | 40 | 0 | 0 | 0 | 0 | 0 | 0 | 0 | #DIV/0!
0 | 20 |  |  | URBANIZAÇÃO
| 20.1 |  |  | PAVIMENTAÇÃO E ACESSIBILIDADE
| 20.1.1 | 104658 | SINAPI | PISO PODOTÁTIL DE ALERTA OU DIRECIONAL, DE CONCRETO, ASSENTADO SOBRE ARGAMASSA. AF_03/2024 | m² | 14.59 | 0 | 0 | 0 | 0 | 0 | 0 | 0 | #DIV/0!
| 20.2 |  |  | PAISAGISMO
| 20.2.1 | 103946 | SINAPI | PLANTIO DE GRAMA ESMERALDA OU SÃO CARLOS OU CURITIBANA, EM PLACAS. AF_05/2022 | m² | 70.86 | 0 | 0 | 0 | 0 | 0 | 0 | 0 | #DIV/0!
| 20.3 |  |  | SINALIZAÇÃO
| 20.3.1 | 12043 | ORSE | Letra em aço inox escovado/polido 20 x 20cm - instalado | un | 10 | 0 | 0 | 0 | 0 | 0 | 0 | 0 | #DIV/0!
0 | 21 |  |  | SERVIÇOS COMPLEMENTARES
| 21.1 |  |  | FECHAMENTO - MURO DE ARRIMO + FECHAMENTO
| 21.1.1 | CPUS 21.1.1 | Próprio | MURETA DE ARRIMO EM BLOCOS DE CONCRETO, REBOCADO, IMPERMEABILIZADO E PINTADO, H=0,50 M | m | 42.08 | 0 | 0 | 0 | 0 | 0 | 0 | 0 | #DIV/0!
| 21.1.2 | CPUS 21.1.2 | Próprio | Muro em alvenaria,rebocado e pintado 2 faces(h=2.0m) | m | 42.08 | 0 | 0 | 0 | 0 | 0 | 0 | 0 | #DIV/0!
| 21.2 |  |  | FECHAMENTO - MURO DE FECHAMENTO
| 21.2.1 | 260652 | SEDOP | Muro em alvenaria,rebocado e pintado 2 faces, incluso fundação (h=2.50m) | m | 28.04 | 0 | 0 | 0 | 0 | 0 | 0 | 0 | #DIV/0!
| 21.3 |  |  | ACESSÓRIOS
| 21.3.1 | 110351 | SBC | BATE MACA EM PVC FLEXIVEL 20CM SOBREPOR | m | 72.56 | 0 | 0 | 0 | 0 | 0 | 0 | 0 | #DIV/0!
| 21.3.2 | ES 15.99.0050 | SCO | Bate-macas de aluminio para protecao das portas, constituido em chapas de aluminio, fixada por meio de rebites. | m² | 14 | 0 | 0 | 0 | 0 | 0 | 0 | 0 | #DIV/0!
| 21.4 |  |  | SERVIÇOS COMPLEMENTARES
| 21.4.1 | 2451 | ORSE | Limpeza/remoção de tintas em pisos e revestimentos | m² | 389.78 | 0 | 0 | 0 | 0 | 0 | 0 | 0 | #DIV/0!
0 | [9 empty] | Totais -> | 0 | 0 | 0 | #DIV/0!
[10 empty] | Recurso Federal - PAC |  | 2012825
Contrapartida
[10 empty] | Total Geral |  | 0

## CPUS
COMPOSIÇÕES ANALÍTICAS DE PREÇOS UNITÁRIOS
Secretaria de Atenção Especializada à Saúde |  |  |  |  | BDI Geral: |  | Encargo Social Mensalista: |  |  | Data:
Unidade Básica de Saúde Porte 1 - Área Construída: 389,78m² - Bairro Pedra Branca |  |  |  |  | 22.82% |  | 71.46% |  |  | 20/01/2025
Bancos: |  |  |  |  | BDI Equipamentos: |  | Encargo Social Horista: |  |  | Revisão:
SINAPI (11/2024) - CPOS/CDHU (09/2024) - SBC (12/2024) - ORSE (11/2024) - IOPES (08/2024) - EMOP (12/2024) |  |  |  |  | 17.5% |  | 115.5% |  |  | -
Item | Código | Banco | Descrição |  | Und | Und | Quant. |  |  | Total
Composições Principais
1.4.1 | Código | Banco | Descrição | Tipo |  | Und | Quant. | Porcent. | Valor Unit | Total
Composição | CPU1926 | Próprio | LOCACAO DE ANDAIME METALICO TIPO FACHADEIRO, PECAS COM APROXIMADAMENTE 1,20 M DE LARGURA E 2,0 M DE ALTURA, INCLUINDO DIAGONAIS EM X, BARRAS DE LIGACAO, SAPATAS E DEMAIS ITENS NECESSARIOS A MONTAGEM, INCLUSIVE MONTAGEM E DESMONTAGEM | ASTU - ASSENTAMENTO DE TUBOS E PECAS |  | M2XMÊS | 1
Composição Auxiliar | 97063 | SINAPI | MONTAGEM E DESMONTAGEM DE ANDAIME MODULAR FACHADEIRO, COM PISO METÁLICO, PARA EDIFÍCIOS COM MULTIPLOS PAVIMENTOS (EXCLUSIVE ANDAIME E LIMPEZA). AF_03/2024 | SEDI - SERVIÇOS DIVERSOS |  | m² | 0.416 | 0 |  | 0
Insumo | 20193 | SINAPI | LOCACAO DE ANDAIME METALICO TIPO FACHADEIRO, PECAS COM APROXIMADAMENTE 1,20 M DE LARGURA E 2,0 M DE ALTURA, INCLUINDO DIAGONAIS EM X, BARRAS DE LIGACAO, SAPATAS E DEMAIS ITENS NECESSARIOS A MONTAGEM (NAO INCLUI INSTALACAO) | Equipamento |  | M2/MES | 1 | 0 |  | 0
[5 empty] | MAT |  | LS => | 0 | MO com LS =>
[5 empty] | Valor do BDI => |  |  | Valor com BDI => | TOTAL | 0
1.3.7 | Código | Banco | Descrição | Tipo |  | Und | Quant. | Porcent. | Valor Unit | Total
Composição | CPU01 | Próprio | ENTRADA DE ENERGIA ELÉTRICA, AÉREA, TRIFÁSICA, COM CAIXA EMBUTIDA EM ALVENARIA, CABO DE 70 MM2 E DISJUNTOR DIN 200A, INCLUSO O POSTE DE CONCRETO E ASSENTAMENTO. AF_07/2020_PS | ASTU - ASSENTAMENTO DE TUBOS E PECAS |  | M2XMÊS | 1
Insumo | 1062 | SINAPI | CAIXA INTERNA/EXTERNA DE MEDICAO PARA 1 MEDIDOR TRIFASICO, COM VISOR, EM CHAPA DE ACO 18 USG (PADRAO DA CONCESSIONARIA LOCAL) | Material |  | UN | 3 | 0 |  | 0
Insumo | 1094 | SINAPI | ARMACAO VERTICAL COM HASTE E CONTRA-PINO, EM CHAPA DE ACO GALVANIZADO 3/16", COM 1 ESTRIBO, SEM ISOLADOR | Material |  | UN | 1,0000000 | 0 |  | 0
Insumo | 3398 | SINAPI | ISOLADOR DE PORCELANA, TIPO ROLDANA, DIMENSOES DE *72* X *72* MM, PARA USO EM BAIXA TENSAO | Material |  | UN | 1,0000000 | 0 |  | 0
Insumo | 4346 | SINAPI | PARAFUSO DE FERRO POLIDO, SEXTAVADO, COM ROSCA PARCIAL, DIAMETRO 5/8", COMPRIMENTO 6", COM PORCA E ARRUELA DE PRESSAO MEDIA | Material |  | UN | 3,0000000 | 0 |  | 0
Insumo | 11267 | SINAPI | ARRUELA LISA, REDONDA, DE LATAO POLIDO, DIAMETRO NOMINAL 5/8", DIAMETRO EXTERNO = 34 MM, DIAMETRO DO FURO = 17 MM, ESPESSURA = *2,5* MM | Material |  | UN | 2,0000000 | 0 |  | 0
Insumo | 14153 | SINAPI | FITA METALICA PERFURADA, L = *18* MM, ROLO DE 30 M, CARGA RECOMENDADA = *30* KGF | Material |  | UN | 0,0600000 | 0 |  | 0
Insumo | 34643 | SINAPI | CAIXA DE INSPECAO PARA ATERRAMENTO E PARA RAIOS, EM POLIPROPILENO, DIAMETRO = 300 MM X ALTURA = 400 MM | Material |  | UN | 1,0000000 | 0 |  | 0
Insumo | 39996 | SINAPI | VERGALHAO ZINCADO ROSCA TOTAL, 1/4" (6,3 MM) | Material |  | M | 0,1664000 | 0 |  | 0
Insumo | 39997 | SINAPI | PORCA ZINCADA, SEXTAVADA, DIAMETRO 1/4" | Material |  | UN | 2,0000000 | 0 |  | 0
Composição Auxiliar | 87367 | SINAPI | ARGAMASSA TRAÇO 1:1:6 (EM VOLUME DE CIMENTO, CAL E AREIA MÉDIA ÚMIDA) PARA EMBOÇO/MASSA ÚNICA/ASSENTAMENTO DE ALVENARIA DE VEDAÇÃO, PREPARO MANUAL. AF_08/2019 | Equipamento |  | M3 | 0,0194000 | 0 |  | 0
Composição Auxiliar | 88247 | SINAPI | AUXILIAR DE ELETRICISTA COM ENCARGOS COMPLEMENTARES | Mão de Obra |  | H | 0,3233000 | 0 |  | 0
Composição Auxiliar | 88264 | SINAPI | ELETRICISTA COM ENCARGOS COMPLEMENTARES | Mão de Obra |  | H | 2,9102000 | 0 |  | 0
Composição Auxiliar | 91872 | SINAPI | ELETRODUTO RÍGIDO ROSCÁVEL, PVC, DN 32 MM (1"), PARA CIRCUITOS TERMINAIS, INSTALADO EM PAREDE - FORNECIMENTO E INSTALAÇÃO. AF_03/2023 | Material |  | M | 6,0500000 | 0 |  | 0
Composição Auxiliar | 91885 | SINAPI | LUVA PARA ELETRODUTO, PVC, ROSCÁVEL, DN 32 MM (1"), PARA CIRCUITOS TERMINAIS, INSTALADA EM PAREDE - FORNECIMENTO E INSTALAÇÃO. AF_03/2023 | Material |  | UN | 1,0000000 | 0 |  | 0
Composição Auxiliar | 91917 | SINAPI | CURVA 90 GRAUS PARA ELETRODUTO, PVC, ROSCÁVEL, DN 32 MM (1"), PARA CIRCUITOS TERMINAIS, INSTALADA EM PAREDE - FORNECIMENTO E INSTALAÇÃO. AF_03/2023 | Material |  | UN | 1,0000000 | 0 |  | 0
Composição Auxiliar | 91919 | SINAPI | CURVA 180 GRAUS PARA ELETRODUTO, PVC, ROSCÁVEL, DN 32 MM (1"), PARA CIRCUITOS TERMINAIS, INSTALADA EM PAREDE - FORNECIMENTO E INSTALAÇÃO. AF_03/2023 | Material |  | UN | 1,0000000 | 0 |  | 0
Insumo | 977 | SINAPI | CABO DE COBRE, FLEXIVEL, CLASSE 4 OU 5, ISOLACAO EM PVC/A, ANTICHAMA BWF-B COBERTURA PVC-ST1, ANTICHAMA BWF-B, 1 CONDUTOR, 0,6/1 KV, SECAO NOMINAL 70 MM2 | Material |  | M | 22,2000000 | 0 |  | 0
Insumo | 2377 | SINAPI | DISJUNTOR TERMOMAGNETICO TRIPOLAR 200 A / 600 V, TIPO FXD / ICC - 35 KA | Material |  | UN | 1,0000000 | 0 |  | 0
Composição Auxiliar | 96977 | SINAPI | CORDOALHA DE COBRE NU 50 MM², ENTERRADA - FORNECIMENTO E INSTALAÇÃO. AF_08/2023 | Material |  | M | 1,9500000 | 0 |  | 0
Composição Auxiliar | 96986 | SINAPI | HASTE DE ATERRAMENTO, DIÂMETRO 3/4", COM 3 METROS - FORNECIMENTO E INSTALAÇÃO. AF_08/2023 | Material |  | UN | 1,0000000 | 0 |  | 0
Composição Auxiliar | 100578 | SINAPI | ASSENTAMENTO DE POSTE DE CONCRETO COM COMPRIMENTO NOMINAL DE 9 M, CARGA NOMINAL MENOR OU IGUAL A 1000 DAN, ENGASTAMENTO SIMPLES COM 1,5 M DE SOLO (NÃO INCLUI FORNECIMENTO). AF_11/2019 | Material |  | UN | 1,0000000 | 0 |  | 0
Composição Auxiliar | 104749 | SINAPI | CONECTOR GRAMPO METÁLICO TIPO OLHAL, PARA SPDA, PARA HASTE DE ATERRAMENTO DE 3/4'' E CABOS DE 10 A 50 MM2 - FORNECIMENTO E INSTALAÇÃO. AF_08/2023 | Material |  | UN | 1,0000000 | 0 |  | 0
Insumo | 5033 | SINAPI | POSTE DE CONCRETO ARMADO DE SECAO DUPLO T, EXTENSAO DE 9,00 M, RESISTENCIA DE 300 A 400 DAN, TIPO B OU D | Material |  | UN | 1 | 0 |  | 0
Composição Auxiliar | 100600 | SINAPI | ASSENTAMENTO DE POSTE DE CONCRETO COM COMPRIMENTO NOMINAL DE 9 M, CARGA NOMINAL DE 300 DAN, ENGASTAMENTO BASE CONCRETADA COM 1 M DE CONCRETO E 0,5 M DE SOLO (NÃO INCLUI FORNECIMENTO). AF_11/2019 | Equipamento |  | UN | 1 | 0 |  | 0
[5 empty] | MO sem LS => | 0 | LS => | 0 | MO com LS => | 0
[5 empty] | Valor do BDI => |  | Valor com BDI => |  |  | 0
3.1.6 | Código | Banco | Descrição | Tipo |  | Und | Quant. | Porcent. | Valor Unit | Total
Composição | CPU2284 | Próprio | CONCRETAGEM DE PILARES, FCK = 30 MPA, COM USO DE BOMBA - LANÇAMENTO, ADENSAMENTO E ACABAMENTO. AF_02/2022_PS | FUES - FUNDAÇÕES E ESTRUTURAS |  | m³ | 1
Composição Auxiliar | 88316 | SINAPI | SERVENTE COM ENCARGOS COMPLEMENTARES | SEDI - SERVIÇOS DIVERSOS |  | H | 1.345 | 0 |  | 0
Composição Auxiliar | 88309 | SINAPI | PEDREIRO COM ENCARGOS COMPLEMENTARES | SEDI - SERVIÇOS DIVERSOS |  | H | 0.224 | 0 |  | 0
Composição Auxiliar | 90587 | SINAPI | VIBRADOR DE IMERSÃO, DIÂMETRO DE PONTEIRA 45MM, MOTOR ELÉTRICO TRIFÁSICO POTÊNCIA DE 2 CV - CHI DIURNO. AF_06/2015 | CHOR - CUSTOS HORÁRIOS DE MÁQUINAS E EQUIPAMENTOS |  | CHI | 0.13 | 0 |  | 0
Composição Auxiliar | 88262 | SINAPI | CARPINTEIRO DE FORMAS COM ENCARGOS COMPLEMENTARES | SEDI - SERVIÇOS DIVERSOS |  | H | 0.224 | 0 |  | 0
Composição Auxiliar | 90586 | SINAPI | VIBRADOR DE IMERSÃO, DIÂMETRO DE PONTEIRA 45MM, MOTOR ELÉTRICO TRIFÁSICO POTÊNCIA DE 2 CV - CHP DIURNO. AF_06/2015 | CHOR - CUSTOS HORÁRIOS DE MÁQUINAS E EQUIPAMENTOS |  | CHP | 0.094 | 0 |  | 0
Insumo | 1525 | SINAPI | CONCRETO USINADO BOMBEAVEL, CLASSE DE RESISTENCIA C30, BRITA 0 E 1, SLUMP = 100 +/- 20 MM, COM BOMBEAMENTO (DISPONIBILIZACAO DE BOMBA), SEM O LANCAMENTO (NBR 8953) | Material |  | M³ | 1.103 | 0 |  | 0
[5 empty] | MAT | 0 | LS => | 0 | MO com LS => | 0
[5 empty] | Valor do BDI => | 18.92% |  | Valor com BDI => | TOTAL | 0
3.2.8 | Código | Banco | Descrição | Tipo |  | Und | Quant. | Porcent. | Valor Unit | Total
Composição | CPU2283 | Próprio | CONCRETAGEM DE VIGAS E LAJES, FCK=30 MPA, PARA LAJES MACIÇAS OU NERVURADAS COM USO DE BOMBA - LANÇAMENTO, ADENSAMENTO E ACABAMENTO. | FUES - FUNDAÇÕES E ESTRUTURAS |  | m³ | 1
Composição Auxiliar | 90587 | SINAPI | VIBRADOR DE IMERSÃO, DIÂMETRO DE PONTEIRA 45MM, MOTOR ELÉTRICO TRIFÁSICO POTÊNCIA DE 2 CV - CHI DIURNO. AF_06/2015 | CHOR - CUSTOS HORÁRIOS DE MÁQUINAS E EQUIPAMENTOS |  | CHI | 0.131 | 0 |  | 0
Composição Auxiliar | 88316 | SINAPI | SERVENTE COM ENCARGOS COMPLEMENTARES | SEDI - SERVIÇOS DIVERSOS |  | H | 0.826 | 0 |  | 0
Composição Auxiliar | 88309 | SINAPI | PEDREIRO COM ENCARGOS COMPLEMENTARES | SEDI - SERVIÇOS DIVERSOS |  | H | 0.753 | 0 |  | 0
Composição Auxiliar | 90586 | SINAPI | VIBRADOR DE IMERSÃO, DIÂMETRO DE PONTEIRA 45MM, MOTOR ELÉTRICO TRIFÁSICO POTÊNCIA DE 2 CV - CHP DIURNO. AF_06/2015 | CHOR - CUSTOS HORÁRIOS DE MÁQUINAS E EQUIPAMENTOS |  | CHP | 0.12 | 0 |  | 0
Composição Auxiliar | 88262 | SINAPI | CARPINTEIRO DE FORMAS COM ENCARGOS COMPLEMENTARES | SEDI - SERVIÇOS DIVERSOS |  | H | 0.125 | 0 |  | 0
Insumo | 00001525 | SINAPI | CONCRETO USINADO BOMBEAVEL, CLASSE DE RESISTENCIA C30, BRITA 0 E 1, SLUMP = 100 +/- 20 MM, COM BOMBEAMENTO (DISPONIBILIZACAO DE BOMBA), SEM O LANCAMENTO (NBR 8953) | Material |  | M³ | 1.103 | 0 |  | 0
[5 empty] | MAT | 0 | LS => | 0 | MO com LS => | 0
[5 empty] | Valor do BDI => |  |  | Valor com BDI => | TOTAL | 0
3.3.8 | Código | Banco | Descrição | Tipo |  | Und | Quant. | Porcent. | Valor Unit | Total
Composição | CPU2101 | Próprio | Laje pré-fabricada unidirecional em viga treliçada/lajota em EPS LT 12 (8 + 4), exceto capa de concreto | 13.01 |  | m² | 1
Insumo | C.06.000.022011 | CPOS/CDHU | LAJE PRÉ-FABRICADA UNIDIRECIONAL EM VIGA TRELIÇADA/LAJOTA EM EPS LT 12 (8 + 4) - SC = 200KGF/M² | Material |  | m² | 1 | 0 |  | 0
Insumo | B.01.000.010139 | CPOS/CDHU | PEDREIRO | Mão de Obra |  | h | 0.4 | 0 |  | 0
Insumo | B.01.000.010146 | CPOS/CDHU | SERVENTE | Mão de Obra |  | h | 0.8 | 0 |  | 0
[5 empty] | MAT | 0 | LS => | 0 | MO com LS => | 0
[5 empty] | Valor do BDI => |  |  | Valor com BDI => | TOTAL | 0
3.3.9 | Código | Banco | Descrição | Tipo |  | Und | Quant. | Porcent. | Valor Unit | Total
Composição | CPU2100 | Próprio | Laje pré-fabricada unidirecional em viga treliçada/lajota em EPS LT 16 (12 + 4), exceto capa de concreto | 13.01 |  | m² | 1
Insumo | B.01.000.010146 | CPOS/CDHU | SERVENTE | Mão de Obra |  | h | 0.8 | 0 |  | 0
Insumo | B.01.000.010139 | CPOS/CDHU | PEDREIRO | Mão de Obra |  | h | 0.4 | 0 |  | 0
Insumo | C.06.000.022012 | CPOS/CDHU | LAJE PRÉ-FABRICADA UNIDIRECIONAL EM VIGA TRELIÇADA/LAJOTA EM EPS LT 16 (12 + 4) - SC = 300KGF/M² | Material |  | m² | 1 | 0 |  | 0
[5 empty] | MAT | 0 | LS => | 0 | MO com LS => | 0
[5 empty] | Valor do BDI => |  |  | Valor com BDI => | TOTAL | 0
3.3.10 | Código | Banco | Descrição | Tipo |  | Und | Quant. | Porcent. | Valor Unit | Total
Composição | CPU2102 | Próprio | Laje pré-fabricada unidirecional em viga treliçada/lajota em EPS LT 20 (16 + 4), exceto capa de concreto | 13.01 |  | m² | 1
Insumo | C.06.000.022013 | CPOS/CDHU | LAJE PRÉ-FABRICADA UNIDIRECIONAL EM VIGA TRELIÇADA/LAJOTA EM EPS LT 20 (16 + 4) - SC = 300KGF/M² | Material |  | m² | 1 | 0 |  | 0
Insumo | B.01.000.010146 | CPOS/CDHU | SERVENTE | Mão de Obra |  | h | 0.9 | 0 |  | 0
Insumo | B.01.000.010139 | CPOS/CDHU | PEDREIRO | Mão de Obra |  | h | 0.45 | 0 |  | 0
[5 empty] | MAT | 0 | LS => | 0 | MO com LS => | 0
[5 empty] | Valor do BDI => |  |  | Valor com BDI => | TOTAL | 0
4.2.2 | Código | Banco | Descrição | Tipo |  | Und | Quant. | Porcent. | Valor Unit | Total
Composição | CPU1942 | Próprio | PAREDE COM SISTEMA EM CHAPAS DE GESSO RU PARA DRYWALL, USO INTERNO, COM DUAS FACES SIMPLES E ESTRUTURA METÁLICA COM GUIAS SIMPLES PARA PAREDES COM ÁREA LÍQUIDA MAIOR OU IGUAL A 6 M2, COM VÃOS. AF_07/2023_PS | PARE - PAREDES/PAINEIS |  | m² | 1
Composição Auxiliar | 88278 | SINAPI | MONTADOR DE ESTRUTURA METÁLICA COM ENCARGOS COMPLEMENTARES | SEDI - SERVIÇOS DIVERSOS |  | H | 0.595 | 0 |  | 0
Composição Auxiliar | 88316 | SINAPI | SERVENTE COM ENCARGOS COMPLEMENTARES | SEDI - SERVIÇOS DIVERSOS |  | H | 0.195 | 0 |  | 0
Insumo | 00039443 | SINAPI | PARAFUSO DRY WALL, EM ACO ZINCADO, CABECA LENTILHA E PONTA BROCA (LB), LARGURA 4,2 MM, COMPRIMENTO 13 MM | Material |  | UN | 0.5441 | 0 |  | 0
Insumo | 00039417 | SINAPI | PLACA / CHAPA DE GESSO ACARTONADO, RESISTENTE A UMIDADE (RU), COR VERDE, E = 12,5 MM, 1200 X 2400 MM (L X C) | Material |  | m² | 2.106 | 0 |  | 0
Insumo | 00039431 | SINAPI | FITA DE PAPEL MICROPERFURADO, 50 X 150 MM, PARA TRATAMENTO DE JUNTAS DE CHAPA DE GESSO PARA DRYWALL | Material |  | M | 2.5027 | 0 |  | 0
Insumo | 00039422 | SINAPI | PERFIL MONTANTE, FORMATO C, EM ACO ZINCADO, PARA ESTRUTURA PAREDE DRYWALL, E = 0,5 MM, 70 X 3000 MM (L X C) | Material |  | M | 2.9139 | 0 |  | 0
Insumo | 00037586 | SINAPI | PINO DE ACO COM ARRUELA CONICA, DIAMETRO ARRUELA = *23* MM E COMP HASTE = *27* MM (ACAO INDIRETA) | Material |  | CENTO | 0.0296 | 0 |  | 0
Insumo | 00039435 | SINAPI | PARAFUSO DRY WALL, EM ACO FOSFATIZADO, CABECA TROMBETA E PONTA AGULHA (TA), COMPRIMENTO 25 MM | Material |  | UN | 20.1868 | 0 |  | 0
Insumo | 00039432 | SINAPI | FITA DE PAPEL REFORCADA COM LAMINA DE METAL PARA REFORCO DE CANTOS DE CHAPA DE GESSO PARA DRYWALL | Material |  | M | 0.7925 | 0 |  | 0
Insumo | 00039434 | SINAPI | MASSA DE REJUNTE EM PO PARA DRYWALL, A BASE DE GESSO, SECAGEM RAPIDA, PARA TRATAMENTO DE JUNTAS DE CHAPA DE GESSO (NECESSITA ADICAO DE AGUA) | Equipamento |  | KG | 1.0978 | 0 |  | 0
Insumo | 00039419 | SINAPI | PERFIL GUIA, FORMATO U, EM ACO ZINCADO, PARA ESTRUTURA PAREDE DRYWALL, E = 0,5 MM, 70 X 3000 MM (L X C) | Material |  | M | 0.9117 | 0 |  | 0
[5 empty] | MAT | 0 | LS => | 0 | MO com LS => | 0
[5 empty] | Valor do BDI => | 18.92% |  | Valor com BDI => | TOTAL | 98.58
4.2.3 | Código | Banco | Descrição | Tipo |  | Und | Quant. | Porcent. | Valor Unit | Total
Composição | CPU2285 | Próprio | PAREDE COM SISTEMA EM CHAPAS DE GESSO ST PARA DRYWALL COM ISOLAMENTO ACUSTICO, USO INTERNO, COM DUAS FACES SIMPLES E ESTRUTURA METÁLICA COM GUIAS SIMPLES PARA PAREDES COM ÁREA LÍQUIDA MAIOR OU IGUAL A 6 M2, COM VÃOS. | PARE - PAREDES/PAINEIS |  | m² | 1
Composição Auxiliar | 88278 | SINAPI | MONTADOR DE ESTRUTURA METÁLICA COM ENCARGOS COMPLEMENTARES | SEDI - SERVIÇOS DIVERSOS |  | H | 0.595 | 0 |  | 0
Composição Auxiliar | 3413 | SINAPI | PAINEL DE LA DE VIDRO SEM REVESTIMENTO PSI 30/50, E = 50 MM, DE 1200 X 600 MM | Isolamento Acústico |  | m² | 1.02 | 0 |  | 0
Composição Auxiliar | 88316 | SINAPI | SERVENTE COM ENCARGOS COMPLEMENTARES | SEDI - SERVIÇOS DIVERSOS |  | H | 0.195 | 0 |  | 0
Insumo | 39431 | SINAPI | FITA DE PAPEL MICROPERFURADO, 50 X 150 MM, PARA TRATAMENTO DE JUNTAS DE CHAPA DE GESSO PARA DRYWALL | Material |  | M | 2.5027 | 0 |  | 0
Insumo | 39434 | SINAPI | MASSA DE REJUNTE EM PO PARA DRYWALL, A BASE DE GESSO, SECAGEM RAPIDA, PARA TRATAMENTO DE JUNTAS DE CHAPA DE GESSO (NECESSITA ADICAO DE AGUA) | Equipamento |  | KG | 1.0978 | 0 |  | 0
Insumo | 39413 | SINAPI | PLACA / CHAPA DE GESSO ACARTONADO, STANDARD (ST), COR BRANCA, E = 12,5 MM, 1200 X 2400 MM (L X C) | Material |  | m² | 2.106 | 0 |  | 0
Insumo | 39435 | SINAPI | PARAFUSO DRY WALL, EM ACO FOSFATIZADO, CABECA TROMBETA E PONTA AGULHA (TA), COMPRIMENTO 25 MM | Material |  | UN | 20.1868 | 0 |  | 0
Insumo | 39432 | SINAPI | FITA DE PAPEL REFORCADA COM LAMINA DE METAL PARA REFORCO DE CANTOS DE CHAPA DE GESSO PARA DRYWALL | Material |  | M | 0.7925 | 0 |  | 0
Insumo | 37586 | SINAPI | PINO DE ACO COM ARRUELA CONICA, DIAMETRO ARRUELA = *23* MM E COMP HASTE = *27* MM (ACAO INDIRETA) | Material |  | CENTO | 0.0296 | 0 |  | 0
Insumo | 39443 | SINAPI | PARAFUSO DRY WALL, EM ACO ZINCADO, CABECA LENTILHA E PONTA BROCA (LB), LARGURA 4,2 MM, COMPRIMENTO 13 MM | Material |  | UN | 0.5441 | 0 |  | 0
Insumo | 39419 | SINAPI | PERFIL GUIA, FORMATO U, EM ACO ZINCADO, PARA ESTRUTURA PAREDE DRYWALL, E = 0,5 MM, 70 X 3000 MM (L X C) | Material |  | M | 0.9117 | 0 |  | 0
Insumo | 39422 | SINAPI | PERFIL MONTANTE, FORMATO C, EM ACO ZINCADO, PARA ESTRUTURA PAREDE DRYWALL, E = 0,5 MM, 70 X 3000 MM (L X C) | Material |  | M | 2.9139 | 0 |  | 0
[5 empty] | MAT | 0 | LS => | 0 | MO com LS => | 0
[5 empty] | Valor do BDI => | 18.92% |  | Valor com BDI => | TOTAL | 144.37
4.2.4 | Código | Banco | Descrição | Tipo |  | Und | Quant. | Porcent. | Valor Unit | Total
Composição | CPU2286 | Próprio | PAREDE COM SISTEMA EM CHAPAS DE GESSO RU PARA DRYWALL COM ISOLAMENTO ACUSTICO, USO INTERNO, COM DUAS FACES SIMPLES E ESTRUTURA METÁLICA COM GUIAS SIMPLES PARA PAREDES COM ÁREA LÍQUIDA MAIOR OU IGUAL A 6 M2, COM VÃOS. | PARE - PAREDES/PAINEIS |  | m² | 1
Composição Auxiliar | 88316 | SINAPI | SERVENTE COM ENCARGOS COMPLEMENTARES | SEDI - SERVIÇOS DIVERSOS |  | H | 0.195 | 0 |  | 0
Composição Auxiliar | 3413 | SINAPI | PAINEL DE LA DE VIDRO SEM REVESTIMENTO PSI 30/50, E = 50 MM, DE 1200 X 600 MM | Isolamento Acústico |  | m² | 1.02 | 0 |  | 0
Composição Auxiliar | 88278 | SINAPI | MONTADOR DE ESTRUTURA METÁLICA COM ENCARGOS COMPLEMENTARES | SEDI - SERVIÇOS DIVERSOS |  | H | 0.595 | 0 |  | 0
Insumo | 39431 | SINAPI | FITA DE PAPEL MICROPERFURADO, 50 X 150 MM, PARA TRATAMENTO DE JUNTAS DE CHAPA DE GESSO PARA DRYWALL | Material |  | M | 2.5027 | 0 |  | 0
Insumo | 39443 | SINAPI | PARAFUSO DRY WALL, EM ACO ZINCADO, CABECA LENTILHA E PONTA BROCA (LB), LARGURA 4,2 MM, COMPRIMENTO 13 MM | Material |  | UN | 0.5441 | 0 |  | 0
Insumo | 37586 | SINAPI | PINO DE ACO COM ARRUELA CONICA, DIAMETRO ARRUELA = *23* MM E COMP HASTE = *27* MM (ACAO INDIRETA) | Material |  | CENTO | 0.0296 | 0 |  | 0
Insumo | 39419 | SINAPI | PERFIL GUIA, FORMATO U, EM ACO ZINCADO, PARA ESTRUTURA PAREDE DRYWALL, E = 0,5 MM, 70 X 3000 MM (L X C) | Material |  | M | 0.9117 | 0 |  | 0
Insumo | 39422 | SINAPI | PERFIL MONTANTE, FORMATO C, EM ACO ZINCADO, PARA ESTRUTURA PAREDE DRYWALL, E = 0,5 MM, 70 X 3000 MM (L X C) | Material |  | M | 2.9139 | 0 |  | 0
Insumo | 39435 | SINAPI | PARAFUSO DRY WALL, EM ACO FOSFATIZADO, CABECA TROMBETA E PONTA AGULHA (TA), COMPRIMENTO 25 MM | Material |  | UN | 20.1868 | 0 |  | 0
Insumo | 39432 | SINAPI | FITA DE PAPEL REFORCADA COM LAMINA DE METAL PARA REFORCO DE CANTOS DE CHAPA DE GESSO PARA DRYWALL | Material |  | M | 0.7925 | 0 |  | 0
Insumo | 39417 | SINAPI | PLACA / CHAPA DE GESSO ACARTONADO, RESISTENTE A UMIDADE (RU), COR VERDE, E = 12,5 MM, 1200 X 2400 MM (L X C) | Material |  | m² | 2.106 | 0 |  | 0
Insumo | 39434 | SINAPI | MASSA DE REJUNTE EM PO PARA DRYWALL, A BASE DE GESSO, SECAGEM RAPIDA, PARA TRATAMENTO DE JUNTAS DE CHAPA DE GESSO (NECESSITA ADICAO DE AGUA) | Equipamento |  | KG | 1.0978 | 0 |  | 0
[5 empty] | MAT | 0 | LS => | 0 | MO com LS => | 0
[5 empty] | Valor do BDI => | 18.92% |  | Valor com BDI => | TOTAL | 144.37
7.1.1.5 | Código | Banco | Descrição | Tipo |  | Und | Quant. | Porcent. | Valor Unit | Total
Composição | CPU2425 | Próprio | PORTA DE MADEIRA COM VIDRO, 2 FOLHAS, ABERTURA DE GIRO COM ACABAMENTO EM PINTURA BRANCA | ESQV - ESQUADRIAS/FERRAGENS/VIDROS |  | UN | 1
Composição Auxiliar | 110271 | SBC | PORTA COMPLETA MADEIRA 2 FL.1,40x2,10m PARA VIDRO | ESQUADRIAS DE MADEIRA |  | UN | 0.857 | 0 |  | 2709.47
[5 empty] | MAT | 2620.72 | LS => | 0 | MO com LS => | 88.75
[5 empty] | Valor do BDI => |  |  | Valor com BDI => | Total | 2709.47
7.1.1.5 | Código | Banco | Descrição | Tipo |  | Und | Quant. | Porcent. | Valor Unit | Total
Composição | CPU2425 | Próprio | PORTAO DE ABRIR EM ALUMINIO PINTURA ELETROSTATICA BRANCA | ESQV - ESQUADRIAS/FERRAGENS/VIDROS |  | UN | 1
Insumo | 99662 | SBC | AJUDANTE DE SERRALHEIRO | SEDI - SERVIÇOS DIVERSOS |  | H | 4.743 | 0 |  | 0
Insumo | 100 | SBC | AREIA GROSSA LAVADA | Material |  | M³ | 0.005 | 0 |  | 0
Insumo | 50 | SBC | CIMENTO PORTLAND CP III 32RS NBR 11578 (quilo) | Material |  | KG | 2.4 | 0 |  | 0
Insumo | 87331 | SBC | PORTAO ABRIR ALUMINIO PINTURA ELETROSTATICA BRANCA | Material |  | M² | 1 | 0 |  | 0
Insumo | 99230 | SBC | SERRALHEIRO | SEDI - SERVIÇOS DIVERSOS |  | H | 4.743 | 0 |  | 0
[5 empty] | MAT | 0 | LS => | 0 | MO com LS => | 0
[5 empty] | Valor do BDI => |  |  | Valor com BDI => | Total | 0
14.3.13 | Código | Banco | Descrição | Tipo |  | Und | Quant. | Porcent. | Valor Unit | Total
Composição | CPU2105 | Próprio | RALO SECO PVC QUADRADO 15x15 COM GRELHA | 53 |  | UN | 1
Composição Auxiliar | 88248 | SINAPI | AUXILIAR DE ENCANADOR OU BOMBEIRO HIDRÁULICO COM ENCARGOS COMPLEMENTARES | SEDI - SERVIÇOS DIVERSOS |  | H | 0.864 | 0 |  | 0
Composição Auxiliar | 88267 | SINAPI | ENCANADOR OU BOMBEIRO HIDRÁULICO COM ENCARGOS COMPLEMENTARES | SEDI - SERVIÇOS DIVERSOS |  | H | 0.864 | 0 |  | 0
Insumo | 386 | SBC | SOLUCAO LIMPADORA PARA PVC EMBALAGEM 200cc | Material |  | UN | 0.2 | 0 |  | 0
Insumo | 21059 | SINAPI | RALO FOFO COM REQUADRO, QUADRADO 150 X 150 MM | Material |  | UN | 1 | 0 |  | 0
Insumo | 11731 | SINAPI | GRELHA FIXA, EM PVC BRANCA, QUADRADA, 150 X 150 MM, PARA RALOS E CAIXAS | Material |  | UN | 1 | 0 |  | 0
Insumo | 3389 | SBC | ADESIVO PARA PVC bisnaga de 75 gramas | Material |  | UN | 0.1 | 0 |  | 0
[5 empty] | MAT | 0 | LS => | 0 | MO com LS => | 0
[5 empty] | Valor do BDI => |  |  | Valor com BDI => | Total | 0
15.1.37 | Código | Banco | Descrição | Tipo |  | Und | Quant. | Porcent. | Valor Unit | Total
Composição | CPU2194 | Próprio | PRESSURIZADOR DE ÁGUA MAX PRESS 270 VF MONOFASICO 220V | ASTU - ASSENTAMENTO DE TUBOS E PECAS |  | UN | 1
Composição Auxiliar | 88248 | SINAPI | AUXILIAR DE ENCANADOR OU BOMBEIRO HIDRÁULICO COM ENCARGOS COMPLEMENTARES | SEDI - SERVIÇOS DIVERSOS |  | H | 5.26 | 0 |  | 0
Composição Auxiliar | 88267 | SINAPI | ENCANADOR OU BOMBEIRO HIDRÁULICO COM ENCARGOS COMPLEMENTARES | SEDI - SERVIÇOS DIVERSOS |  | H | 3.506 | 0 |  | 0
Insumo | 6701060 | Próprio | PRESSURIZADOR DE ÁGUA MAX PRESS 270 VF MONOFASICO 220V | Material |  | UN | 1 | 0 |  | 0
[5 empty] | MAT | 0 | LS => | 0 | MO com LS => | 0
[5 empty] | Valor do BDI => | 18.92% |  | Valor com BDI => | TOTAL | 0
15.3.14 | Código | Banco | Descrição | Tipo |  | Und | Quant. | Porcent. | Valor Unit | Total
Composição | CPU2094 | Próprio | CURVA PVC PARA REDE COLETOR ESGOTO, 45 GR, 200 MM, COM JUNTA ELASTICA. | ASTU - ASSENTAMENTO DE TUBOS E PECAS |  | UN | 1
Composição Auxiliar | 88267 | SINAPI | ENCANADOR OU BOMBEIRO HIDRÁULICO COM ENCARGOS COMPLEMENTARES | SEDI - SERVIÇOS DIVERSOS |  | H | 0.7 | 0 |  | 0
Composição Auxiliar | 88248 | SINAPI | AUXILIAR DE ENCANADOR OU BOMBEIRO HIDRÁULICO COM ENCARGOS COMPLEMENTARES | SEDI - SERVIÇOS DIVERSOS |  | H | 0.7 | 0 |  | 0
Insumo | 20078 | SINAPI | PASTA LUBRIFICANTE PARA TUBOS E CONEXOES COM JUNTA ELASTICA, EMBALAGEM DE *400* GR (USO EM PVC, ACO, POLIETILENO E OUTROS) | Material |  | UN | 0.0875 | 0 |  | 0
Insumo | 6457 | ORSE | Curva 45º Vinilfort para coletor Esgotos, Junta Elástica Integrada, DN 200mm | Material |  | un | 1 | 0 |  | 0
Insumo | 306 | SINAPI | ANEL BORRACHA, PARA TUBO PVC, REDE COLETOR ESGOTO, DN 200 MM (NBR 7362) | Material |  | UN | 2 | 0 |  | 0
[5 empty] | MAT | 0 | LS => | 0 | MO com LS => | 0
[5 empty] | Valor do BDI => |  |  | Valor com BDI => | TOTAL | 0
19.5 | Código | Banco | Descrição | Tipo |  | Und | Quant. | Porcent. | Valor Unit | Total
Composição | CPU2424 | Próprio | POSTO DE CONSUMO DE O2 OU AR VÁCUO OU N2O | Edificação |  | UN | 1
Composição Auxiliar | 88264 | SINAPI | ELETRICISTA COM ENCARGOS COMPLEMENTARES | SEDI - SERVIÇOS DIVERSOS |  | H | 0.25 | 0 |  | 0
Insumo | 16202 | SBC | TARUGO ACO INOX 5/8" (20cm) | Material |  | UN | 1 | 0 |  | 0
Insumo | 85001 | SIURB | POSTO DE CONSUMO DE O2 OU AR OU VÁCUO OU N2O SOMENTE O APARELHO, SEM INSTALAÇÃO | Material |  | Un | 1 | 0 |  | 0
[5 empty] | MAT | 0 | LS => | 0 | MO com LS => | 0
[5 empty] | Valor do BDI => |  |  | Valor com BDI => | TOTAL | 0
21.1.1 | Código | Banco | Descrição | Tipo |  | Und | Quant. | Porcent. | Valor Unit | Total
MURETA DE ARRIMO EM BLOCOS DE CONCRETO, REBOCADO, IMPERMEABILIZADO E PINTADO, H=0,50 M
I | 11510 | SIURB | AÇO CA-50A OU B - MÉDIA BITOLAS | Material |  | KG | 8.74 | 0 |  | 0
I | 17740 | SIURB | ARAME RECOZIDO N. 16 E N. 18 | Material |  | Kg | 0.165 | 0 |  | 0
I | 10504 | SIURB | AREIA LAVADA GROSSA | Material |  | m³ | 0.03415 | 0 |  | 0
I | S.01.000.080125 | CPOS/CDHU | Betoneira reversível com carregador, capacidade de 320 litros, acionamento do motor combustão interna (diesel e gasolina) ou motor elétrico Alfa 320 | Equipamento |  | h | 0.0011 | 0 |  | 0
I | 12540 | SIURB | BLOCO VAZADO DE CONCRETO ESTRUTURAL 14CM (ATÉ 6 MPA) | Material |  | Un | 6.5 | 0 |  | 0
I | 10508 | SIURB | CAL HIDRATADA - CH-III | Material |  | Kg | 1.2626 | 0 |  | 0
I | 2013 | SIURB | CARPINTEIRO (SGSP) | Mão de Obra |  | H | 0.96 | 0 |  | 0
I | 10517 | SIURB | CIMENTO PORTLAND CPII-E/F-32 | Material |  | Kg | 10.7532 | 0 |  | 0
I | 11020 | SIURB | COMPENSADO RESINADO 10MM COLA BRANCA - CHAPA DE 2,20 X 1,10 M | Material |  | m² | 0.055 | 0 |  | 0
I | 10627 | SIURB | CONCRETO "GROUT" C/ PEDRISCO | Material |  | m³ | 0.0133 | 0 |  | 0
I | 10613 | SIURB | CONCRETO FCK=20MPA C/ BRITA 1 E 2 | Material |  | m³ | 0.09 | 0 |  | 0
I | 2006 | SIURB | ESGOTEIRO (SGSP) | Mão de Obra |  | H | 0.075 | 0 |  | 0
I | 2015 | SIURB | FERREIRO (SGSP) | Mão de Obra |  | H | 0.83 | 0 |  | 0
I | 24110 | SIURB | MANTA GEOTÊXTIL C/ RESISTÊNCIA À TRAÇÃO LONG. DE 16 KN/M E TRAÇÃO TRANSV. 14 KN/M | Material |  | m² | 0.525 | 0 |  | 0
I | 10543 | SIURB | PEDRA BRITADA NÚMERO 2 | Material |  | m³ | 0.0228 | 0 |  | 0
I | 10544 | SIURB | PEDRA BRITADA NÚMERO 3 | Material |  | m³ | 0.0114 | 0 |  | 0
I | 2020 | SIURB | PEDREIRO (SGSP) | Mão de Obra |  | H | 2.105 | 0 |  | 0
I | 11066 | SIURB | PINUS - SARRAFO DE 1" X 4" - BRUTO | Material |  | M | 1.15 | 0 |  | 0
I | 11070 | SIURB | PINUS - TÁBUA DE 1" X 12" - BRUTA | Material |  | M | 0.95 | 0 |  | 0
I | 17515 | SIURB | PREGO 18 X 27 COMUM - POLIDO | Material |  | Kg | 0.15 | 0 |  | 0
I | 14022 | SIURB | PRIMER HIDROFUGANTE A BASE DE SILANO SILOXANO P/ SUPERFÍCIES DE CONCRETO, ALVENARIA, ETC. | Material |  | Kg | 0.095 | 0 |  | 0
I | 2099 | SIURB | SERVENTE (SGSP) | Mão de Obra |  | H | 9.28 | 0 |  | 0
I | 14040 | SIURB | TINTA BETUMINOSA PARA CONCRETO E ALVENARIA | Material |  | L | 0.335 | 0 |  | 0
I | 75.50.05 | SUDECAP | LIXA D'AGUA EM FOLHA, GRAO 100 | Material |  | unidade | 1.03 | 0 |  | 0
I | 88310 | SINAPI | PINTOR COM ENCARGOS COMPLEMENTARES | Mão de Obra |  | H | 2.06 | 0 |  | 0
I | 75.01.04 | SUDECAP | TINTA ACRÍLICA STANDARD, COR BRANCO FOSCO | Material |  | L | 1.116 | 0 |  | 0
I | 72442 | SIURB INFRA | TUBO DE PVC CORRUGADO E PERFURADO P/ DRENO 4" | Material |  | M | 0.525 | 0 |  | 0
[5 empty] | MAT | 0 | LS => | 0 | MO com LS => | 0
[5 empty] | Valor do BDI => |  |  | Valor com BDI => | TOTAL | 0
21.1.2 | Código | Banco | Descrição | Tipo |  | Und | Quant. | Porcent. | Valor Unit | Total
|  |  | Muro em alvenaria,rebocado e pintado 2 faces(h=2.0m) | [7 empty] | MAT COEF | MO COEF | TOTAL
C | 60046 | SEDOP | Alvenaria tijolo de barro a cutelo | Material |  | m² | 2,0 | 0 |  | 0 | 0 | 0 | 0
C | 110143 | SEDOP | Chapisco de cimento e areia no traço 1:3 | Material |  | m² | 4,1 | 0 |  | 0 | 0 | 0 | 0
C | 050729 | SEDOP | Concreto armado fck=20MPA c/ forma mad. branca (incl. lançamento e adensamento) | Material |  | m³ | 0,018 | 0 |  | 0 | 0 | 0 | 0
C | 030010 | SEDOP | Escavação manual de ate 1.50m de profundidade | Mão de Obra |  | m³ | 0,09 | 0 |  | 0 | 0 | 0 | 0
C | 040025 | SEDOP | Fundação corrida com seixo | Material |  | m³ | 0,09 | 0 |  | 0 | 0 | 0 | 0
C | 150125 | SEDOP | Latex acrílica fosca int./ext. sem superf. preparada | Material |  | m² | 4,1 | 0 |  | 0 | 0 | 0 | 0
C | 010269 | SEDOP | Locação planimetrica de linha | Material |  | m | 1,0 | 0 |  | 0 | 0 | 0 | 0
C | 110763 | SEDOP | Reboco com argamassa 1:6:Adit. Plast. | Material |  | m² | 4,1 | 0 |  | 0 | 0 | 0 | 0
C | 020174 | SEDOP | Retirada de entulho - manualmente (incluindo caixa coletora) | Material |  | m³ | 0,09 | 0 |  | 0 | 0 | 0 | 0
[5 empty] | MAT | 0 | LS => | 0 | MO com LS => | 0 | 0 | 0
[5 empty] | Valor do BDI => |  |  | Valor com BDI => | TOTAL | 0
CPUS 21.3.1 | Código | Banco | Descrição | Tipo |  | Und | Quant. | Porcent. | Valor Unit | Total
FD-23 FECHAMENTO DE DIVISA COM GRADIL ELETROFUNDIDO / BROCA (H=230CM)
I | 2.15.25 |  | ACO CA-50-A $MD BITOLAS | Material |  | kg | 10.16 | 0 |  | 0
I | 2.15.38 |  | ACO CA-60-B $MD BITOLAS | Material |  | kg | 2.08 | 0 |  | 0
I | 1.01.12 |  | AJUDANTE DE CARPINTEIRO | Mão de Obra |  | h | 1.95 | 0 |  | 0
I | 1.01.22 |  | AJUDANTE DE FERREIRO | Mão de Obra |  | h | 0.69 | 0 |  | 0
I | 1.01.45 |  | AJUDANTE SERRALHEIRO | Mão de Obra |  | h | 0.31 | 0 |  | 0
I | 2.70.10 |  | ARAME RECOZIDO N.18 | Material |  | kg | 0.157 | 0 |  | 0
I | 2.05.03 |  | AREIA | Material |  | m³ | 0.104 | 0 |  | 0
I | 2.25.77 |  | BLOCO DE CONCRETO 14X19X39CM - 3MPa | Material |  | Und | 9.7 | 0 |  | 0
I | 2.25.96 |  | BLOCO DE CONCRETO CANALETA 14X19X39CM - 3MPa | Material |  | Und | 3.23 | 0 |  | 0
I | 2.05.05 |  | CAL HIDRATADA | Material |  | kg | 4.54 | 0 |  | 0
I | 1.01.11 |  | CARPINTEIRO | Mão de Obra |  | h | 1.95 | 0 |  | 0
I | 2.05.08 |  | CIMENTO | Material |  | kg | 39.06 | 0 |  | 0
I | 2.40.09 |  | CIMENTO CRISTALIZANTE PARA IMPERMEABILIZACAO | Material |  | kg | 5.23 | 0 |  | 0
I | 2.05.36 |  | CONCRETO DOSADO (CONDICAO A) FCK 25 MPA | Material |  | m³ | 0.09 | 0 |  | 0
I | 2.40.10 |  | EMULSAO ADESIVA PVA | Material |  | kg | 0.26 | 0 |  | 0
I | 1.01.21 |  | FERREIRO | Mão de Obra |  | h | 0.69 | 0 |  | 0
I | 3.13.44 |  | GRADIL ELETROFUNDIDO H=1322MM C=2170MM GALV. COM PINTURA ELETROSTATICA | Material |  | Und | 0.75 | 0 |  | 0
I | 3.13.43 |  | MONTANTE P/GRADIL ELETROFUNDIDO H=1718MM GALV. COM PINTURA ELETROSTATICA | Material |  | Und | 0.83 | 0 |  | 0
I | 2.10.39 |  | PAINEL DE MADEIRA COMPENSADA PLASTIFICADA E=10MM G1-C8 | Material |  | m² | 0.19 | 0 |  | 0
I | 2.05.17 |  | PEDRA BRITADA 1 | Material |  | m³ | 0.01 | 0 |  | 0
I | 2.05.18 |  | PEDRA BRITADA 2 | Material |  | m³ | 0.08 | 0 |  | 0
I | 1.01.39 |  | PEDREIRO | Mão de Obra |  | h | 3.78 | 0 |  | 0
I | 2.05.22 |  | PEDRISCO | Material |  | m³ | 0.006 | 0 |  | 0
I | 2.10.11 |  | PONTALETE DE MADEIRA 7,5X7,5CM G1-C2 | Material |  | m | 0.86 | 0 |  | 0
I | 2.67.60 |  | PREGO | Material |  | kg | 0.157 | 0 |  | 0
I | 2.10.12 |  | SARRAFO BRUTO 5X2,5CM G1-C2 | Material |  | m | 1 | 0 |  | 0
I | 1.01.44 |  | SERRALHEIRO | Mão de Obra |  | h | 0.31 | 0 |  | 0
I | 1.01.46 |  | SERVENTE | Mão de Obra |  | h | 7.96 | 0 |  | 0
I | 2.10.20 |  | TABUA 30X2,5CM G1-C2 | Material |  | m² | 0.44 | 0 |  | 0
[5 empty] | MAT | 0 | LS => | 0 | MO com LS => | 0
[5 empty] | Valor do BDI => |  |  | Valor com BDI => | TOTAL | 0

## ORÇAMENTO
PREFEITURA MUNICIPAL DE ITARARÉ
Secretaria de Desenvolvimento Municipal
Coordenadoria de Engenharia e Obras
CNPJ: 46.634.390/0001-52
Rua XV de Novembro, nº 83 - Centro
Telefone: (15) 3532-8000 / e-mail: engenharia@itarare.sp.gov.br
COLETA DE ORÇAMENTOS - Unidade Básica de Saúde Porte 1 - Área Construída: 389,78m²
CONTRATANTE: | PREFEITURA MUNICIPAL DE ITARARÉ |  |  | DATA: | dez/2024
OBJETO: | Unidade Básica de Saúde Porte 1 - Área Construída: 389,78m² |  |  | BDI: | 18.92%
LOCAL: | Rua Maria José de Souza, esquina com a rua Pedro F. Machado, s/nº, Pedra Branca, Itararé/SP |  |  | VALOR: | -
PRESSURIZADOR DE ÁGUA MAX PRESS 270 VF MONOFASICO 220V
Orçamento | Empresa | CNPJ | E-mail / Celular / Site |  | Valor (R$) | Valor Mínimo (R$)
1 | Casa Mimosa Hidráulica e Acabamentos | 62.978.978/0001-80 |  |  |  | 0
2 | SOLAR ENERGIAS RENOVAVEIS SOCIEDADE LTDA UNIPESSOAL | 45.700.799/0001-67
3 | RR Motores | 11.138.346/0001-77
WILHEN CARMELO SALLES KUCHTA
ENGENHEIRO CIVIL / CREA-SP 5070204438

## BDI SEM DESONERAÇÃO
BONIFICAÇÕES E DESPESAS INDIRETAS
Secretaria de Atenção Especializada à Saúde |  | BDI Geral: | Encargo Social Mensalista: | Data:
Unidade Básica de Saúde Porte 1 - Área Construída: 389,78m² - Bairro Pedra Branca |  | 22.82% | 71.46% | 20/01/2025
Bancos: |  | BDI Equipamentos: | Encargo Social Horista: | Revisão:
SINAPI (11/2024) - CPOS/CDHU (09/2024) - SBC (12/2024) - ORSE (11/2024) - IOPES (08/2024) - EMOP (12/2024) |  | 17.5% | 115.5% | -
Fórmula (Bonificações e Despesas Indiretas):
ITEM | DESCRIÇÃO | CÓD | GERAL VALORES PROPOSTOS (%) | EQUIPAMENTOS VALORES PROPOSTOS (%)
1 | Administração Central | AC | 3% | 1.5%
2 | Riscos | R | 1.27% | 0.85%
3 | Seguros e Garantias | SG | 0.8% | 0.48%
4 | Despesas Financeiras | DF | 0.59% | 0.85%
5 | Lucro | L | 6.16% | 3.5%
6 | Impostos | I | 8.65% | 8.65%
6.1 | PIS |  | 0.65% | 0.65%
6.2 | COFINS |  | 3% | 3%
6.3 | ISSQN |  | 5% | 5%
6.4 | CPRB |  | 0% | 0%
BDI |  |  | 22.82% | 17.5%
FONTE:
1. | Tribunal de Contas da União - TC 036.076/2011-2 - Acórdão Nº 2622/2013
2. | ISS conforme a Lei Complementar da Prefeitura Municipal de Itararé.
NOTAS:
1. | Deverão ser obedecidas as legislações trabalhistas e tributária vigentes, inclusive acordos de classes, sob pena de desclassificação da Proposta de Preços;
2. | É de responsabilidade da proponente a adequação de todas as fórmulas utilizadas na planilha orçamentária.
________________________________________________________________________________

## ENCARGOS SOCIAIS
COMPOSIÇÃO ANALÍTICA DAS TAXAS DE ENCARGOS SOCIAIS
Secretaria de Atenção Especializada à Saúde |  | BDI Geral: | Encargo Social Mensalista: | Data:
Unidade Básica de Saúde Porte 1 - Área Construída: 389,78m² - Bairro Pedra Branca |  | 22.82% | 71.46% | 20/01/2025
Bancos: |  | BDI Equipamentos: | Encargo Social Horista: | Revisão:
SINAPI (11/2024) - CPOS/CDHU (09/2024) - SBC (12/2024) - ORSE (11/2024) - IOPES (08/2024) - EMOP (12/2024) |  | 17.5% | 115.5% | -
ENCARGOS SOCIAIS SOBRE A MÃO DE OBRA
CÓDIGO | DESCRIÇÃO |  | COM DESONERAÇÃO
|  |  | HORISTA (%) | MENSALISTA (%)
GRUPO A
A1 | INSS |  | 20% | 20%
A2 | SESI |  | 1.5% | 1.5%
A3 | SENAI |  | 1% | 1%
A4 | INCRA |  | 0.2% | 0.2%
A5 | SEBRAE |  | 0.6% | 0.6%
A6 | Salário Educação |  | 2.5% | 2.5%
A7 | Seguro Contra Acidentes de Trabalho |  | 3% | 3%
A8 | FGTS |  | 8% | 8%
A9 | SECONCI |  | 1% | 1%
A | Total |  | 37.8% | 37.8%
GRUPO B
B1 | Repouso Semanal Remunerado |  | 17.97% | Não incide
B2 | Feriados |  | 4.69% | Não incide
B3 | Auxílio-Enfermidade |  | 0.85% | 0.64%
B4 | 13º Salário |  | 11.06% | 8.33%
B5 | Licença Paternidade |  | 0.06% | 0.04%
B6 | Faltas Justificadas |  | 0.74% | 0.56%
B7 | Dias de Chuva |  | 1.35% | Não incide
B8 | Auxílo Acidente de Trabalho |  | 0.1% | 0.08%
B9 | Férias Gozadas |  | 11.74% | 8.85%
B10 | Salário Maternidade |  | 0.04% | 0.03%
B | Total |  | 48.6% | 18.53%
GRUPO C
C1 | Aviso Prévio Indenizado |  | 4.83% | 3.64%
C2 | Aviso Prévio Trabalhado |  | 0.11% | 0.09%
C3 | Férias Indenizadas |  | 2.34% | 1.76%
C4 | Depósito Recisão sem justa causa |  | 2.65% | 2%
C5 | Indenização Adicional |  | 0.41% | 0.31%
C | Total |  | 10.34% | 7.8%
GRUPO D
D1 | Reincidência de Grupo A sobre Grupo B |  | 18.37% | 7%
D2 | Reincidência de Grupo A sobre Aviso Prévio Trabalhado e Reincidência do FGTS sobre Aviso Prévio Indenizado |  | 0.428% | 0.3252%
D | Total |  | 18.8% | 7.33%
TOTAL (A+B+C+D) |  |  | 115.5% | 71.46%
FONTE:
1. | SINAPI - Encargos Sociais a partir de dezembro de 2023.
NOTAS:
1. | Deverão ser obedecidas as legislações trabalhistas e tributária vigentes, inclusive acordos de classes, sob pena de desclassificação da Proposta de Preços;
2. | É de responsabilidade da proponente a adequação de todas as fórmulas utilizadas na planilha orçamentária.
________________________________________________________________________________