## Planilha_Orçamentária
PREFEITURA MUNICIPAL DE ITARARÉ
Secretaria de Desenvolvimento Municipal
Coordenadoria de Engenharia e Obras
CNPJ: 46.634.390/0001-52
Rua XV de Novembro, nº 83 - Centro
Telefone: (15) 3532-8000 / e-mail: engenharia@itarare.sp.gov.br
PLANILHA ORÇAMENTÁRIA - REFORMA E AMPLIAÇÃO DA E. M. ADRIANO QUEIROZ PIMENTEL
CONTRATANTE: |  | PREFEITURA MUNICIPAL DE ITARARÉ |  |  |  |  | DATA: | MAR/2023
OBJETO: |  | REFORMA E AMPLIAÇÃO DA E. M. ADRIANO QUEIROZ PIMENTEL |  |  |  |  | BDI: | 23%
LOCAL: |  | RUA ÍTALO VINCENZI, Nº 155, JARDIM SÃO PEDRO - ITARARÉ/SP - CEP: 18.462-412 |  |  |  |  | VALOR: | 0
ITEM | CÓDIGO | FONTE | DESCRIÇÃO DOS SERVIÇOS | UNIDADE | QUANTIDADE | CUSTO UNITÁRIO (R$) | CUSTO C/ BDI (R$) | TOTAL C/ BDI (R$) | PESO (%)
1.0 |  |  | SERVIÇOS PRELIMINARES
1.1 | 02.08.040 | CDHU | PLACA EM LONA COM IMPRESSÃO DIGITAL E REQUADRO EM METALON (3,00 x 2,00) | M2 | 6 |  | 0 | 0 | #DIV/0!
TOTAL 1 | [7 empty] | 0 | #DIV/0!
2.0 |  |  | BLOCO 01 - SERVIÇOS INTERNOS
2.1 |  |  | SECRETARIA, ALMOXARIFADO E COPA
2.1.1 | 97644 | SINAPI | REMOÇÃO DE PORTAS, DE FORMA MANUAL, SEM REAPROVEITAMENTO. AF_12/2017 | M2 | 3.78 |  | 0 | 0 | #DIV/0!
2.1.2 | 03.08.200 | CDHU | DEMOLIÇÃO MANUAL DE PAINÉIS DIVISÓRIAS, INCLUSIVE MONTANTES METÁLICOS | M2 | 9.52 |  | 0 | 0 | #DIV/0!
2.1.3 | 06.60.001 | FDE | RETIRADA DE ESQUADRIAS METÁLICAS | M2 | 1.2 | - |  | 0 | #DIV/0!
2.1.4 | 97640 | SINAPI | REMOÇÃO DE FORROS DE DRYWALL, PVC E FIBROMINERAL, DE FORMA MANUAL, SEM REAPROVEITAMENTO. AF_12/2017 | M2 | 35.96 |  | 0 | 0 | #DIV/0!
2.1.5 | 08.60.007 | FDE | RETIRADA DE TORNEIRAS | UN. | 1 | - |  | 0 | #DIV/0!
2.1.6 | 04.02.020 | CDHU | RETIRADA DE PEÇAS LINEARES EM MADEIRA COM SEÇÃO ATÉ 60 CM² | M | 1.8 |  | 0 | 0 | #DIV/0!
2.1.7 | 04.08.100 | CDHU | RETIRADA DE ARMÁRIO EM MADEIRA OU METAL | M2 | 1.2 |  | 0 | 0 | #DIV/0!
2.1.8 | 97660 | SINAPI | REMOÇÃO DE INTERRUPTORES/TOMADAS ELÉTRICAS, DE FORMA MANUAL, SEM REAPROVEITAMENTO. AF_12/2017 | UN. | 17 |  | 0 | 0 | #DIV/0!
2.1.9 | 97665 | SINAPI | REMOÇÃO DE LUMINÁRIAS, DE FORMA MANUAL, SEM REAPROVEITAMENTO. AF_12/2017 | UN. | 4 |  | 0 | 0 | #DIV/0!
2.1.10 | 12.50.003 | FDE | DEMOLIÇÃO SOMENTE DE AZULEJO | M2 | 0.36 | - |  | 0 | #DIV/0!
2.1.11 | 13.50.016 | FDE | DEMOLIÇÃO RODAPES EM GERAL INCLUSIVE ARGAMASSA ASSENTAMENTO | M | 32.2 | - |  | 0 | #DIV/0!
2.1.12 | 03.04.020 | CDHU | DEMOLIÇÃO MANUAL DE REVESTIMENTO CERÂMICO, INCLUINDO BASE | M2 | 36.25 |  | 0 | 0 | #DIV/0!
2.1.13 | 100983 | SINAPI | CARGA, MANOBRA E DESCARGA DE ENTULHO EM CAMINHÃO BASCULANTE 14 M³ - CARGA COM ESCAVADEIRA HIDRÁULICA (CAÇAMBA DE 0,80 M³ / 111 HP) E DESCARGA LIVRE (UNIDADE: M3). AF_07/2020 | M3 | 9.958 |  | 0 | 0 | #DIV/0!
2.1.14 | 95875 | SINAPI | TRANSPORTE COM CAMINHÃO BASCULANTE DE 10 M³, EM VIA URBANA PAVIMENTADA, DMT ATÉ 30 KM (UNIDADE: M3XKM). AF_07/2020 | M3XKM | 39.832 |  | 0 | 0 | #DIV/0!
2.1.15 | 96359 | SINAPI | PAREDE COM PLACAS DE GESSO ACARTONADO (DRYWALL), PARA USO INTERNO, COM DUAS FACES SIMPLES E ESTRUTURA METÁLICA COM GUIAS SIMPLES, COM VÃOS AF_06/2017_PS | M2 | 9.52 |  | 0 | 0 | #DIV/0!
2.1.16 | 97084 | SINAPI | COMPACTAÇÃO MECÂNICA DE SOLO PARA EXECUÇÃO DE RADIER, PISO DE CONCRETO OU LAJE SOBRE SOLO, COM COMPACTADOR DE SOLOS TIPO PLACA VIBRATÓRIA. AF_09/2021 | M2 | 36.25 |  | 0 | 0 | #DIV/0!
2.1.17 | 96622 | SINAPI | LASTRO COM MATERIAL GRANULAR, APLICADO EM PISOS OU LAJES SOBRE SOLO, ESPESSURA DE *5 CM*. AF_08/2017 | M3 | 1.8125 |  | 0 | 0 | #DIV/0!
2.1.18 | 95241 | SINAPI | LASTRO DE CONCRETO MAGRO, APLICADO EM PISOS, LAJES SOBRE SOLO OU RADIERS, ESPESSURA DE 5 CM. AF_07/2016 | M2 | 36.25 |  | 0 | 0 | #DIV/0!
2.1.19 | 104162 | SINAPI | PISO EM GRANILITE, MARMORITE OU GRANITINA EM AMBIENTES INTERNOS, COM ESPESSURA DE 8 MM, INCLUSO MISTURA EM BETONEIRA, COLOCAÇÃO DAS JUNTAS, APLICAÇÃO DO PISO, 4 POLIMENTOS COM POLITRIZ, ESTUCAMENTO, SELADOR E CERA. AF_06/2022 | M2 | 36.25 |  | 0 | 0 | #DIV/0! | 0.765
2.1.20 | 101741 | SINAPI | RODAPÉ EM GRANILITE, ALTURA 10CM. AF_09/2020 | M | 32.2 |  | 0 | 0 | #DIV/0! | 30.96
2.1.21 | 96114 | SINAPI | FORRO EM DRYWALL, PARA AMBIENTES COMERCIAIS, INCLUSIVE ESTRUTURA DE FIXAÇÃO. AF_05/2017_PS | M2 | 35.96 |  | 0 | 0 | #DIV/0!
2.1.22 | - | COMP08 | REQUADRO DE PORTAS E JANELAS | M2 | 1.515 |  | 0 | 0 | #DIV/0!
2.1.23 | 90843 | SINAPI | KIT DE PORTA DE MADEIRA PARA PINTURA, SEMI-OCA (LEVE OU MÉDIA), PADRÃO MÉDIO, 80X210CM, ESPESSURA DE 3,5CM, ITENS INCLUSOS: DOBRADIÇAS, MONTAGEM E INSTALAÇÃO DO BATENTE, FECHADURA COM EXECUÇÃO DO FURO - FORNECIMENTO E INSTALAÇÃO. AF_12/2019 | UN. | 2 |  | 0 | 0 | #DIV/0!
2.1.24 | 90844 | SINAPI | KIT DE PORTA DE MADEIRA PARA PINTURA, SEMI-OCA (LEVE OU MÉDIA), PADRÃO MÉDIO, 90X210CM, ESPESSURA DE 3,5CM, ITENS INCLUSOS: DOBRADIÇAS, MONTAGEM E INSTALAÇÃO DO BATENTE, FECHADURA COM EXECUÇÃO DO FURO - FORNECIMENTO E INSTALAÇÃO. AF_12/2019 | UN. | 1 |  | 0 | 0 | #DIV/0!
2.1.25 | 100674 | SINAPI | JANELA FIXA DE ALUMÍNIO PARA VIDRO, COM VIDRO, BATENTE E FERRAGENS. EXCLUSIVE ACABAMENTO, ALIZAR E CONTRAMARCO. FORNECIMENTO E INSTALAÇÃO. AF_12/2019 | M2 | 1.2 |  | 0 | 0 | #DIV/0!
2.1.26 | 102162 | SINAPI | INSTALAÇÃO DE VIDRO LISO INCOLOR, E = 4 MM, EM ESQUADRIA DE ALUMÍNIO OU PVC, FIXADO COM BAGUETE. AF_01/2021_PS | M2 | 1.2 |  | 0 | 0 | #DIV/0!
2.1.27 | 88495 | SINAPI | APLICAÇÃO E LIXAMENTO DE MASSA LÁTEX EM PAREDES, UMA DEMÃO. AF_06/2014 | M2 | 97.23 |  | 0 | 0 | #DIV/0!
2.1.28 | 88489 | SINAPI | APLICAÇÃO MANUAL DE PINTURA COM TINTA LÁTEX ACRÍLICA EM PAREDES, DUAS DEMÃOS. AF_06/2014 | M2 | 97.23 |  | 0 | 0 | #DIV/0!
2.1.29 | 33.02.080 | CDHU | MASSA CORRIDA À BASE DE RESINA ACRÍLICA (DRYWALL) | M2 | 17.69 |  | 0 | 0 | #DIV/0!
2.1.30 | 33.03.220 | CDHU | TINTA LÁTEX EM MASSA, INCLUSIVE PREPARO (DRYWALL) | M2 | 17.36 |  | 0 | 0 | #DIV/0!
2.1.31 | 102219 | SINAPI | PINTURA TINTA DE ACABAMENTO (PIGMENTADA) ESMALTE SINTÉTICO ACETINADO EM MADEIRA, 2 DEMÃOS. AF_01/2021 | M2 | 15.75 |  | 0 | 0 | #DIV/0!
2.1.32 | 15.80.045 | FDE | ESMALTE EM ESQUADRIAS DE FERRO INCLUSIVE PREPARO E RETOQUES DE ZARCAO | M2 | 11.9 | - |  | 0 | #DIV/0!
2.1.33 | 44.03.400 | CDHU | TORNEIRA CURTA COM ROSCA PARA USO GERAL, EM LATÃO FUNDIDO CROMADO, DN=3/4´ | UN. | 1 |  | 0 | 0 | #DIV/0!
2.1.34 | 1749 | SINAPI | BANCADA/BANCA/PIA DE ACO INOXIDAVEL (AISI 430) COM 1 CUBA CENTRAL, COM VALVULA, ESCORREDOR DUPLO, DE *0,55 X 1,80* M | UN. | 1 |  | 0 | 0 | #DIV/0!
2.1.35 | 23.08.210 | CDHU | ARMÁRIO SOB MEDIDA EM COMPENSADO DE MADEIRA TOTALMENTE REVESTIDO EM FOLHEADO DE MADEIRA, COMPLETO | UN. | 1 |  | 0 | 0 | #DIV/0!
2.1.36 | - | COMP07 | INSTALAÇÃO DE VENTILADOR | UN. | 1 |  | 0 | 0 | #DIV/0!
SUBTOTAL 2.1 | [7 empty] | 0 | #DIV/0! | #DIV/0!
2.2 |  |  | DIRETORIA
2.2.1 | 97644 | SINAPI | REMOÇÃO DE PORTAS, DE FORMA MANUAL, SEM REAPROVEITAMENTO. AF_12/2017 | M2 | 1.89 |  | 0 | 0 | #DIV/0!
2.2.2 | 97640 | SINAPI | REMOÇÃO DE FORROS DE DRYWALL, PVC E FIBROMINERAL, DE FORMA MANUAL, SEM REAPROVEITAMENTO. AF_12/2017 | M2 | 11.82 |  | 0 | 0 | #DIV/0!
2.2.3 | 97660 | SINAPI | REMOÇÃO DE INTERRUPTORES/TOMADAS ELÉTRICAS, DE FORMA MANUAL, SEM REAPROVEITAMENTO. AF_12/2017 | UN. | 8 |  | 0 | 0 | #DIV/0!
2.2.4 | 97665 | SINAPI | REMOÇÃO DE LUMINÁRIAS, DE FORMA MANUAL, SEM REAPROVEITAMENTO. AF_12/2017 | UN. | 1 |  | 0 | 0 | #DIV/0!
2.2.5 | 13.50.016 | FDE | DEMOLIÇÃO RODAPES EM GERAL INCLUSIVE ARGAMASSA ASSENTAMENTO | M | 13.05 | - |  | 0 | #DIV/0!
2.2.6 | 03.04.020 | CDHU | DEMOLIÇÃO MANUAL DE REVESTIMENTO CERÂMICO, INCLUINDO BASE | M2 | 11.97 |  | 0 | 0 | #DIV/0!
2.2.7 | 100983 | SINAPI | CARGA, MANOBRA E DESCARGA DE ENTULHO EM CAMINHÃO BASCULANTE 14 M³ - CARGA COM ESCAVADEIRA HIDRÁULICA (CAÇAMBA DE 0,80 M³ / 111 HP) E DESCARGA LIVRE (UNIDADE: M3). AF_07/2020 | M3 | 3.393 |  | 0 | 0 | #DIV/0!
2.2.8 | 95875 | SINAPI | TRANSPORTE COM CAMINHÃO BASCULANTE DE 10 M³, EM VIA URBANA PAVIMENTADA, DMT ATÉ 30 KM (UNIDADE: M3XKM). AF_07/2020 | M3XKM | 13.572 |  | 0 | 0 | #DIV/0!
2.2.9 | 97084 | SINAPI | COMPACTAÇÃO MECÂNICA DE SOLO PARA EXECUÇÃO DE RADIER, PISO DE CONCRETO OU LAJE SOBRE SOLO, COM COMPACTADOR DE SOLOS TIPO PLACA VIBRATÓRIA. AF_09/2021 | M2 | 11.97 |  | 0 | 0 | #DIV/0!
2.2.10 | 96622 | SINAPI | LASTRO COM MATERIAL GRANULAR, APLICADO EM PISOS OU LAJES SOBRE SOLO, ESPESSURA DE *5 CM*. AF_08/2017 | M3 | 0.5985 |  | 0 | 0 | #DIV/0!
2.2.11 | 95241 | SINAPI | LASTRO DE CONCRETO MAGRO, APLICADO EM PISOS, LAJES SOBRE SOLO OU RADIERS, ESPESSURA DE 5 CM. AF_07/2016 | M2 | 11.97 |  | 0 | 0 | #DIV/0!
2.2.12 | 104162 | SINAPI | PISO EM GRANILITE, MARMORITE OU GRANITINA EM AMBIENTES INTERNOS, COM ESPESSURA DE 8 MM, INCLUSO MISTURA EM BETONEIRA, COLOCAÇÃO DAS JUNTAS, APLICAÇÃO DO PISO, 4 POLIMENTOS COM POLITRIZ, ESTUCAMENTO, SELADOR E CERA. AF_06/2022 | M2 | 11.97 |  | 0 | 0 | #DIV/0!
2.2.13 | 101741 | SINAPI | RODAPÉ EM GRANILITE, ALTURA 10CM. AF_09/2020 | M | 13.05 |  | 0 | 0 | #DIV/0!
2.2.14 | 96114 | SINAPI | FORRO EM DRYWALL, PARA AMBIENTES COMERCIAIS, INCLUSIVE ESTRUTURA DE FIXAÇÃO. AF_05/2017_PS | M2 | 11.82 |  | 0 | 0 | #DIV/0!
2.2.15 | - | COMP08 | REQUADRO DE PORTAS E JANELAS | M2 | 0.765 |  | 0 | 0 | #DIV/0!
2.2.16 | 90844 | SINAPI | KIT DE PORTA DE MADEIRA PARA PINTURA, SEMI-OCA (LEVE OU MÉDIA), PADRÃO MÉDIO, 90X210CM, ESPESSURA DE 3,5CM, ITENS INCLUSOS: DOBRADIÇAS, MONTAGEM E INSTALAÇÃO DO BATENTE, FECHADURA COM EXECUÇÃO DO FURO - FORNECIMENTO E INSTALAÇÃO. AF_12/2019 | UN. | 1 |  | 0 | 0 | #DIV/0!
2.2.17 | 88495 | SINAPI | APLICAÇÃO E LIXAMENTO DE MASSA LÁTEX EM PAREDES, UMA DEMÃO. AF_06/2014 | M2 | 30.96 |  | 0 | 0 | #DIV/0!
2.2.18 | 88489 | SINAPI | APLICAÇÃO MANUAL DE PINTURA COM TINTA LÁTEX ACRÍLICA EM PAREDES, DUAS DEMÃOS. AF_06/2014 | M2 | 30.96 |  | 0 | 0 | #DIV/0!
2.2.19 | 102219 | SINAPI | PINTURA TINTA DE ACABAMENTO (PIGMENTADA) ESMALTE SINTÉTICO ACETINADO EM MADEIRA, 2 DEMÃOS. AF_01/2021 | M2 | 5.67 |  | 0 | 0 | #DIV/0!
2.2.20 | 15.80.045 | FDE | ESMALTE EM ESQUADRIAS DE FERRO INCLUSIVE PREPARO E RETOQUES DE ZARCAO | M2 | 5.1 | - |  | 0 | #DIV/0!
2.2.21 | - | COMP07 | INSTALAÇÃO DE VENTILADOR | UN. | 1 |  | 0 | 0 | #DIV/0!
SUBTOTAL 2.2 | [7 empty] | 0 | #DIV/0! | #DIV/0!
2.3 |  |  | HALL
2.3.1 | 97644 | SINAPI | REMOÇÃO DE PORTAS, DE FORMA MANUAL, SEM REAPROVEITAMENTO. AF_12/2017 | M2 | 4.095 |  | 0 | 0 | #DIV/0!
2.3.2 | 97640 | SINAPI | REMOÇÃO DE FORROS DE DRYWALL, PVC E FIBROMINERAL, DE FORMA MANUAL, SEM REAPROVEITAMENTO. AF_12/2017 | M2 | 20.87 |  | 0 | 0 | #DIV/0!
2.3.3 | 97660 | SINAPI | REMOÇÃO DE INTERRUPTORES/TOMADAS ELÉTRICAS, DE FORMA MANUAL, SEM REAPROVEITAMENTO. AF_12/2017 | UN. | 3 |  | 0 | 0 | #DIV/0! | 0.9225
2.3.4 | 97665 | SINAPI | REMOÇÃO DE LUMINÁRIAS, DE FORMA MANUAL, SEM REAPROVEITAMENTO. AF_12/2017 | UN. | 2 |  | 0 | 0 | #DIV/0! | 41.469
2.3.5 | 13.50.016 | FDE | DEMOLIÇÃO RODAPES EM GERAL INCLUSIVE ARGAMASSA ASSENTAMENTO | M | 13.1 | - |  | 0 | #DIV/0!
2.3.6 | 03.04.020 | CDHU | DEMOLIÇÃO MANUAL DE REVESTIMENTO CERÂMICO, INCLUINDO BASE | M2 | 21.17 |  | 0 | 0 | #DIV/0!
2.3.7 | 100983 | SINAPI | CARGA, MANOBRA E DESCARGA DE ENTULHO EM CAMINHÃO BASCULANTE 14 M³ - CARGA COM ESCAVADEIRA HIDRÁULICA (CAÇAMBA DE 0,80 M³ / 111 HP) E DESCARGA LIVRE (UNIDADE: M3). AF_07/2020 | M3 | 3.939 |  | 0 | 0 | #DIV/0!
2.3.8 | 95875 | SINAPI | TRANSPORTE COM CAMINHÃO BASCULANTE DE 10 M³, EM VIA URBANA PAVIMENTADA, DMT ATÉ 30 KM (UNIDADE: M3XKM). AF_07/2020 | M3XKM | 15.756 |  | 0 | 0 | #DIV/0!
2.3.9 | 97084 | SINAPI | COMPACTAÇÃO MECÂNICA DE SOLO PARA EXECUÇÃO DE RADIER, PISO DE CONCRETO OU LAJE SOBRE SOLO, COM COMPACTADOR DE SOLOS TIPO PLACA VIBRATÓRIA. AF_09/2021 | M2 | 21.17 |  | 0 | 0 | #DIV/0!
2.3.10 | 96622 | SINAPI | LASTRO COM MATERIAL GRANULAR, APLICADO EM PISOS OU LAJES SOBRE SOLO, ESPESSURA DE *5 CM*. AF_08/2017 | M3 | 1.0585 |  | 0 | 0 | #DIV/0!
2.3.11 | 95241 | SINAPI | LASTRO DE CONCRETO MAGRO, APLICADO EM PISOS, LAJES SOBRE SOLO OU RADIERS, ESPESSURA DE 5 CM. AF_07/2016 | M2 | 21.17 |  | 0 | 0 | #DIV/0!
2.3.12 | 104162 | SINAPI | PISO EM GRANILITE, MARMORITE OU GRANITINA EM AMBIENTES INTERNOS, COM ESPESSURA DE 8 MM, INCLUSO MISTURA EM BETONEIRA, COLOCAÇÃO DAS JUNTAS, APLICAÇÃO DO PISO, 4 POLIMENTOS COM POLITRIZ, ESTUCAMENTO, SELADOR E CERA. AF_06/2022 | M2 | 21.17 |  | 0 | 0 | #DIV/0! | 0.765
2.3.13 | 101741 | SINAPI | RODAPÉ EM GRANILITE, ALTURA 10CM. AF_09/2020 | M | 13.1 |  | 0 | 0 | #DIV/0! | 30.96
2.3.14 | 96114 | SINAPI | FORRO EM DRYWALL, PARA AMBIENTES COMERCIAIS, INCLUSIVE ESTRUTURA DE FIXAÇÃO. AF_05/2017_PS | M2 | 20.87 |  | 0 | 0 | #DIV/0!
2.3.15 | - | COMP08 | REQUADRO DE PORTAS E JANELAS | M2 | 0.9225 |  | 0 | 0 | #DIV/0!
2.3.16 | 100702 | SINAPI | PORTA DE CORRER DE ALUMÍNIO, COM DUAS FOLHAS PARA VIDRO, INCLUSO VIDRO LISO INCOLOR, FECHADURA E PUXADOR, SEM ALIZAR. AF_12/2019 | UN. | 4.095 |  | 0 | 0 | #DIV/0!
2.3.17 | 88495 | SINAPI | APLICAÇÃO E LIXAMENTO DE MASSA LÁTEX EM PAREDES, UMA DEMÃO. AF_06/2014 | M2 | 41.47 |  | 0 | 0 | #DIV/0!
2.3.18 | 88489 | SINAPI | APLICAÇÃO MANUAL DE PINTURA COM TINTA LÁTEX ACRÍLICA EM PAREDES, DUAS DEMÃOS. AF_06/2014 | M2 | 41.47 |  | 0 | 0 | #DIV/0!
2.3.19 | 15.01.005 | FDE | PINTURA PARA ESTRUTURA DE ALUMINIO C/ TINTA ESMALTE AUTOMOTIVA | M2 | 8.2 | - |  | 0 | #DIV/0!
SUBTOTAL 2.3 | [7 empty] | 0 | #DIV/0! | #DIV/0!
2.4 |  |  | SANITÁRIOS FUNCIONÁRIOS (FEMININO E MASCULINO)
2.4.1 | 97644 | SINAPI | REMOÇÃO DE PORTAS, DE FORMA MANUAL, SEM REAPROVEITAMENTO. AF_12/2017 | M2 | 3.78 |  | 0 | 0 | #DIV/0!
2.4.2 | 03.02.040 | CDHU | DEMOLIÇÃO MANUAL DE ALVENARIA DE ELEVAÇÃO OU ELEMENTO VAZADO, INCLUINDO REVESTIMENTO | M3 | 0.88 |  | 0 | 0 | #DIV/0!
2.4.3 | 97640 | SINAPI | REMOÇÃO DE FORROS DE DRYWALL, PVC E FIBROMINERAL, DE FORMA MANUAL, SEM REAPROVEITAMENTO. AF_12/2017 | M2 | 8.33 |  | 0 | 0 | #DIV/0!
2.4.4 | 08.60.007 | FDE | RETIRADA DE TORNEIRAS | UN. | 2 | - |  | 0 | #DIV/0!
2.4.5 | 97660 | SINAPI | REMOÇÃO DE INTERRUPTORES/TOMADAS ELÉTRICAS, DE FORMA MANUAL, SEM REAPROVEITAMENTO. AF_12/2017 | UN. | 2 |  | 0 | 0 | #DIV/0!
2.4.6 | 12.50.003 | FDE | DEMOLIÇÃO SOMENTE DE AZULEJO | M2 | 30.1 | - |  | 0 | #DIV/0!
2.4.7 | 97665 | SINAPI | REMOÇÃO DE LUMINÁRIAS, DE FORMA MANUAL, SEM REAPROVEITAMENTO. AF_12/2017 | UN. | 2 |  | 0 | 0 | #DIV/0!
2.4.8 | 13.50.016 | FDE | DEMOLIÇÃO RODAPES EM GERAL INCLUSIVE ARGAMASSA ASSENTAMENTO | M | 14.9 | - |  | 0 | #DIV/0!
2.4.9 | 03.04.020 | CDHU | DEMOLIÇÃO MANUAL DE REVESTIMENTO CERÂMICO, INCLUINDO BASE | M2 | 8.6 |  | 0 | 0 | #DIV/0! | 1.5
2.4.10 | 04.11.020 | CDHU | RETIRADA DE APARELHO SANITÁRIO INCLUINDO ACESSÓRIOS | UN. | 4 |  | 0 | 0 | #DIV/0!
2.4.11 | 97663 | SINAPI | REMOÇÃO DE LOUÇAS, DE FORMA MANUAL, SEM REAPROVEITAMENTO. AF_12/2017 | UN. | 2 |  | 0 | 0 | #DIV/0!
2.4.12 | 97664 | SINAPI | REMOÇÃO DE ACESSÓRIOS, DE FORMA MANUAL, SEM REAPROVEITAMENTO. AF_12/2017 | UN. | 6 |  | 0 | 0 | #DIV/0!
2.4.13 | 100983 | SINAPI | CARGA, MANOBRA E DESCARGA DE ENTULHO EM CAMINHÃO BASCULANTE 14 M³ - CARGA COM ESCAVADEIRA HIDRÁULICA (CAÇAMBA DE 0,80 M³ / 111 HP) E DESCARGA LIVRE (UNIDADE: M3). AF_07/2020 | M3 | 4.394 |  | 0 | 0 | #DIV/0!
2.4.14 | 95875 | SINAPI | TRANSPORTE COM CAMINHÃO BASCULANTE DE 10 M³, EM VIA URBANA PAVIMENTADA, DMT ATÉ 30 KM (UNIDADE: M3XKM). AF_07/2020 | M3XKM | 17.576 |  | 0 | 0 | #DIV/0!
2.4.15 | 97084 | SINAPI | COMPACTAÇÃO MECÂNICA DE SOLO PARA EXECUÇÃO DE RADIER, PISO DE CONCRETO OU LAJE SOBRE SOLO, COM COMPACTADOR DE SOLOS TIPO PLACA VIBRATÓRIA. AF_09/2021 | M2 | 8.6 |  | 0 | 0 | #DIV/0!
2.4.16 | 96622 | SINAPI | LASTRO COM MATERIAL GRANULAR, APLICADO EM PISOS OU LAJES SOBRE SOLO, ESPESSURA DE *5 CM*. AF_08/2017 | M3 | 0.43 |  | 0 | 0 | #DIV/0!
2.4.17 | 95241 | SINAPI | LASTRO DE CONCRETO MAGRO, APLICADO EM PISOS, LAJES SOBRE SOLO OU RADIERS, ESPESSURA DE 5 CM. AF_07/2016 | M2 | 8.6 |  | 0 | 0 | #DIV/0!
2.4.18 | 104162 | SINAPI | PISO EM GRANILITE, MARMORITE OU GRANITINA EM AMBIENTES INTERNOS, COM ESPESSURA DE 8 MM, INCLUSO MISTURA EM BETONEIRA, COLOCAÇÃO DAS JUNTAS, APLICAÇÃO DO PISO, 4 POLIMENTOS COM POLITRIZ, ESTUCAMENTO, SELADOR E CERA. AF_06/2022 | M2 | 8.6 |  | 0 | 0 | #DIV/0! | 0.765
2.4.19 | 101741 | SINAPI | RODAPÉ EM GRANILITE, ALTURA 10CM. AF_09/2020 | M | 14.9 |  | 0 | 0 | #DIV/0! | 30.96
2.4.20 | 102257 | SINAPI | DIVISORIA SANITÁRIA, TIPO CABINE, EM PAINEL DE GRANILITE, ESP = 3CM, ASSENTADO COM ARGAMASSA COLANTE AC III-E, EXCLUSIVE FERRAGENS. AF_01/2021 | M2 | 9.36 |  | 0 | 0 | #DIV/0!
2.4.21 | 96114 | SINAPI | FORRO EM DRYWALL, PARA AMBIENTES COMERCIAIS, INCLUSIVE ESTRUTURA DE FIXAÇÃO. AF_05/2017_PS | M2 | 8.33 |  | 0 | 0 | #DIV/0! | 10.08
2.4.22 | - | COMP08 | REQUADRO DE PORTAS E JANELAS | M2 | 1.5 |  | 0 | 0 | #DIV/0! | 3.69
2.4.23 | 94807 | SINAPI | PORTA EM AÇO DE ABRIR TIPO VENEZIANA SEM GUARNIÇÃO, 87X210CM, FIXAÇÃO COM PARAFUSOS - FORNECIMENTO E INSTALAÇÃO. AF_12/2019 | M2 | 3.24 |  | 0 | 0 | #DIV/0! | 40.887
2.4.24 | 90843 | SINAPI | KIT DE PORTA DE MADEIRA PARA PINTURA, SEMI-OCA (LEVE OU MÉDIA), PADRÃO MÉDIO, 80X210CM, ESPESSURA DE 3,5CM, ITENS INCLUSOS: DOBRADIÇAS, MONTAGEM E INSTALAÇÃO DO BATENTE, FECHADURA COM EXECUÇÃO DO FURO - FORNECIMENTO E INSTALAÇÃO. AF_12/2019 | UN. | 2 |  | 0 | 0 | #DIV/0! | 40.887
2.4.25 | 87532 | SINAPI | EMBOÇO, PARA RECEBIMENTO DE CERÂMICA, EM ARGAMASSA TRAÇO 1:2:8, PREPARO MANUAL, APLICADO MANUALMENTE EM FACES INTERNAS DE PAREDES, PARA AMBIENTE COM ÁREA ENTRE 5M2 E 10M2, ESPESSURA DE 20MM, COM EXECUÇÃO DE TALISCAS. AF_06/2014 | M2 | 41.06 |  | 0 | 0 | #DIV/0!
2.4.26 | 104455 | SINAPI | REVESTIMENTO CERÂMICO PARA PAREDES INTERNAS COM PLACAS TIPO ESMALTADA EXTRA DE DIMENSÕES 25X35 CM APLICADAS EM AMBIENTES DE ÁREA MENOR QUE 5M² NA ALTURA INTEIRA DAS PAREDES. AF_06/2014 | M2 | 87.09 |  | 0 | 0 | #DIV/0!
2.4.27 | 102219 | SINAPI | PINTURA TINTA DE ACABAMENTO (PIGMENTADA) ESMALTE SINTÉTICO ACETINADO EM MADEIRA, 2 DEMÃOS. AF_01/2021 | M2 | 10.08 |  | 0 | 0 | #DIV/0!
2.4.28 | 15.80.045 | FDE | ESMALTE EM ESQUADRIAS DE FERRO INCLUSIVE PREPARO E RETOQUES DE ZARCAO | M2 | 3.69 | - |  | 0 | #DIV/0!
2.4.29 | 44.03.400 | CDHU | TORNEIRA CURTA COM ROSCA PARA USO GERAL, EM LATÃO FUNDIDO CROMADO, DN=3/4´ | UN. | 2 |  | 0 | 0 | #DIV/0!
2.4.30 | 86903 | SINAPI | LAVATÓRIO LOUÇA BRANCA COM COLUNA, 45 X 55CM OU EQUIVALENTE, PADRÃO MÉDIO - FORNECIMENTO E INSTALAÇÃO. AF_01/2020 | UN. | 2 |  | 0 | 0 | #DIV/0!
2.4.31 | 95470 | SINAPI | VASO SANITARIO SIFONADO CONVENCIONAL COM LOUÇA BRANCA, INCLUSO CONJUNTO DE LIGAÇÃO PARA BACIA SANITÁRIA AJUSTÁVEL - FORNECIMENTO E INSTALAÇÃO. AF_10/2016 | UN. | 3 |  | 0 | 0 | #DIV/0!
2.4.32 | 100859 | SINAPI | MICTÓRIO SIFONADO LOUÇA BRANCA PADRÃO MÉDIO FORNECIMENTO E INSTALAÇÃO. AF_01/2020 | UN. | 1 |  | 0 | 0 | #DIV/0!
2.4.33 | 95542 | SINAPI | PORTA TOALHA ROSTO EM METAL CROMADO, TIPO ARGOLA, INCLUSO FIXAÇÃO. AF_01/2020 | UN. | 2 |  | 0 | 0 | #DIV/0!
2.4.34 | 95544 | SINAPI | PAPELEIRA DE PAREDE EM METAL CROMADO SEM TAMPA, INCLUSO FIXAÇÃO. AF_01/2020 | UN. | 3 |  | 0 | 0 | #DIV/0!
2.4.35 | 95545 | SINAPI | SABONETEIRA DE PAREDE EM METAL CROMADO, INCLUSO FIXAÇÃO. AF_01/2020 | UN. | 2 |  | 0 | 0 | #DIV/0!
SUBTOTAL 2.4 | [7 empty] | 0 | #DIV/0! | #DIV/0!
2.5 |  |  | SALA DOS PROFESSORES
2.5.1 | 97644 | SINAPI | REMOÇÃO DE PORTAS, DE FORMA MANUAL, SEM REAPROVEITAMENTO. AF_12/2017 | M2 | 1.89 |  | 0 | 0 | #DIV/0!
2.5.2 | 97640 | SINAPI | REMOÇÃO DE FORROS DE DRYWALL, PVC E FIBROMINERAL, DE FORMA MANUAL, SEM REAPROVEITAMENTO. AF_12/2017 | M2 | 24.15 |  | 0 | 0 | #DIV/0! | 45.732
2.5.3 | 97660 | SINAPI | REMOÇÃO DE INTERRUPTORES/TOMADAS ELÉTRICAS, DE FORMA MANUAL, SEM REAPROVEITAMENTO. AF_12/2017 | UN. | 8 |  | 0 | 0 | #DIV/0!
2.5.4 | 97665 | SINAPI | REMOÇÃO DE LUMINÁRIAS, DE FORMA MANUAL, SEM REAPROVEITAMENTO. AF_12/2017 | UN. | 2 |  | 0 | 0 | #DIV/0!
2.5.5 | 13.50.016 | FDE | DEMOLIÇÃO RODAPES EM GERAL INCLUSIVE ARGAMASSA ASSENTAMENTO | M | 19.95 | - |  | 0 | #DIV/0!
2.5.6 | 03.04.020 | CDHU | DEMOLIÇÃO MANUAL DE REVESTIMENTO CERÂMICO, INCLUINDO BASE | M2 | 24.3 |  | 0 | 0 | #DIV/0!
2.5.7 | 100983 | SINAPI | CARGA, MANOBRA E DESCARGA DE ENTULHO EM CAMINHÃO BASCULANTE 14 M³ - CARGA COM ESCAVADEIRA HIDRÁULICA (CAÇAMBA DE 0,80 M³ / 111 HP) E DESCARGA LIVRE (UNIDADE: M3). AF_07/2020 | M3 | 4.745 |  | 0 | 0 | #DIV/0!
2.5.8 | 95875 | SINAPI | TRANSPORTE COM CAMINHÃO BASCULANTE DE 10 M³, EM VIA URBANA PAVIMENTADA, DMT ATÉ 30 KM (UNIDADE: M3XKM). AF_07/2020 | M3XKM | 18.98 |  | 0 | 0 | #DIV/0!
2.5.9 | 97084 | SINAPI | COMPACTAÇÃO MECÂNICA DE SOLO PARA EXECUÇÃO DE RADIER, PISO DE CONCRETO OU LAJE SOBRE SOLO, COM COMPACTADOR DE SOLOS TIPO PLACA VIBRATÓRIA. AF_09/2021 | M2 | 24.3 |  | 0 | 0 | #DIV/0!
2.5.10 | 96622 | SINAPI | LASTRO COM MATERIAL GRANULAR, APLICADO EM PISOS OU LAJES SOBRE SOLO, ESPESSURA DE *5 CM*. AF_08/2017 | M3 | 1.215 |  | 0 | 0 | #DIV/0!
2.5.11 | 95241 | SINAPI | LASTRO DE CONCRETO MAGRO, APLICADO EM PISOS, LAJES SOBRE SOLO OU RADIERS, ESPESSURA DE 5 CM. AF_07/2016 | M2 | 24.3 |  | 0 | 0 | #DIV/0!
2.5.12 | 104162 | SINAPI | PISO EM GRANILITE, MARMORITE OU GRANITINA EM AMBIENTES INTERNOS, COM ESPESSURA DE 8 MM, INCLUSO MISTURA EM BETONEIRA, COLOCAÇÃO DAS JUNTAS, APLICAÇÃO DO PISO, 4 POLIMENTOS COM POLITRIZ, ESTUCAMENTO, SELADOR E CERA. AF_06/2022 | M2 | 24.3 |  | 0 | 0 | #DIV/0! | 0.765
2.5.13 | 101741 | SINAPI | RODAPÉ EM GRANILITE, ALTURA 10CM. AF_09/2020 | M | 19.95 |  | 0 | 0 | #DIV/0! | 30.96
2.5.14 | 96114 | SINAPI | FORRO EM DRYWALL, PARA AMBIENTES COMERCIAIS, INCLUSIVE ESTRUTURA DE FIXAÇÃO. AF_05/2017_PS | M2 | 24.15 |  | 0 | 0 | #DIV/0!
2.5.15 | - | COMP08 | REQUADRO DE PORTAS E JANELAS | M2 | 1.5 |  | 0 | 0 | #DIV/0!
2.5.16 | 90844 | SINAPI | KIT DE PORTA DE MADEIRA PARA PINTURA, SEMI-OCA (LEVE OU MÉDIA), PADRÃO MÉDIO, 90X210CM, ESPESSURA DE 3,5CM, ITENS INCLUSOS: DOBRADIÇAS, MONTAGEM E INSTALAÇÃO DO BATENTE, FECHADURA COM EXECUÇÃO DO FURO - FORNECIMENTO E INSTALAÇÃO. AF_12/2019 | UN. | 1 |  | 0 | 0 | #DIV/0!
2.5.17 | 88495 | SINAPI | APLICAÇÃO E LIXAMENTO DE MASSA LÁTEX EM PAREDES, UMA DEMÃO. AF_06/2014 | M2 | 45.73 |  | 0 | 0 | #DIV/0!
2.5.18 | 88489 | SINAPI | APLICAÇÃO MANUAL DE PINTURA COM TINTA LÁTEX ACRÍLICA EM PAREDES, DUAS DEMÃOS. AF_06/2014 | M2 | 45.73 |  | 0 | 0 | #DIV/0!
2.5.19 | 102219 | SINAPI | PINTURA TINTA DE ACABAMENTO (PIGMENTADA) ESMALTE SINTÉTICO ACETINADO EM MADEIRA, 2 DEMÃOS. AF_01/2021 | M2 | 5.67 |  | 0 | 0 | #DIV/0!
2.5.20 | 15.80.045 | FDE | ESMALTE EM ESQUADRIAS DE FERRO INCLUSIVE PREPARO E RETOQUES DE ZARCAO | M2 | 10.2 | - |  | 0 | #DIV/0!
2.5.21 | - | COMP07 | INSTALAÇÃO DE VENTILADOR | UN. | 1 |  | 0 | 0 | #DIV/0! | 5.67
2.5.22 | 89957 | SINAPI | PONTO DE CONSUMO TERMINAL DE ÁGUA FRIA (SUBRAMAL) COM TUBULAÇÃO DE PVC, DN 25 MM, INSTALADO EM RAMAL DE ÁGUA, INCLUSOS RASGO E CHUMBAMENTO EM ALVENARIA. AF_12/2014 | UN. | 1 |  | 0 | 0 | #DIV/0!
2.5.23 | 08.15.016 | FDE | BB-01 BEBEDOURO COLETIVO | UN. | 1 |  | 0 | 0 | #DIV/0!
SUBTOTAL 2.5 | [7 empty] | 0 | #DIV/0! | #DIV/0!
2.6 |  |  | COORDENAÇÃO
2.6.1 | 97644 | SINAPI | REMOÇÃO DE PORTAS, DE FORMA MANUAL, SEM REAPROVEITAMENTO. AF_12/2017 | M2 | 1.89 |  | 0 | 0 | #DIV/0!
2.6.2 | 97640 | SINAPI | REMOÇÃO DE FORROS DE DRYWALL, PVC E FIBROMINERAL, DE FORMA MANUAL, SEM REAPROVEITAMENTO. AF_12/2017 | M2 | 17.98 |  | 0 | 0 | #DIV/0!
2.6.3 | 97660 | SINAPI | REMOÇÃO DE INTERRUPTORES/TOMADAS ELÉTRICAS, DE FORMA MANUAL, SEM REAPROVEITAMENTO. AF_12/2017 | UN. | 5 |  | 0 | 0 | #DIV/0!
2.6.4 | 97665 | SINAPI | REMOÇÃO DE LUMINÁRIAS, DE FORMA MANUAL, SEM REAPROVEITAMENTO. AF_12/2017 | UN. | 2 |  | 0 | 0 | #DIV/0!
2.6.5 | 13.50.016 | FDE | DEMOLIÇÃO RODAPES EM GERAL INCLUSIVE ARGAMASSA ASSENTAMENTO | M | 16.45 | - |  | 0 | #DIV/0!
2.6.6 | 03.04.020 | CDHU | DEMOLIÇÃO MANUAL DE REVESTIMENTO CERÂMICO, INCLUINDO BASE | M2 | 18.12 |  | 0 | 0 | #DIV/0!
2.6.7 | 100983 | SINAPI | CARGA, MANOBRA E DESCARGA DE ENTULHO EM CAMINHÃO BASCULANTE 14 M³ - CARGA COM ESCAVADEIRA HIDRÁULICA (CAÇAMBA DE 0,80 M³ / 111 HP) E DESCARGA LIVRE (UNIDADE: M3). AF_07/2020 | M3 | 3.679 |  | 0 | 0 | #DIV/0!
2.6.8 | 95875 | SINAPI | TRANSPORTE COM CAMINHÃO BASCULANTE DE 10 M³, EM VIA URBANA PAVIMENTADA, DMT ATÉ 30 KM (UNIDADE: M3XKM). AF_07/2020 | M3XKM | 14.716 |  | 0 | 0 | #DIV/0!
2.6.9 | 97084 | SINAPI | COMPACTAÇÃO MECÂNICA DE SOLO PARA EXECUÇÃO DE RADIER, PISO DE CONCRETO OU LAJE SOBRE SOLO, COM COMPACTADOR DE SOLOS TIPO PLACA VIBRATÓRIA. AF_09/2021 | M2 | 18.12 |  | 0 | 0 | #DIV/0!
2.6.10 | 96622 | SINAPI | LASTRO COM MATERIAL GRANULAR, APLICADO EM PISOS OU LAJES SOBRE SOLO, ESPESSURA DE *5 CM*. AF_08/2017 | M3 | 0.906 |  | 0 | 0 | #DIV/0!
2.6.11 | 95241 | SINAPI | LASTRO DE CONCRETO MAGRO, APLICADO EM PISOS, LAJES SOBRE SOLO OU RADIERS, ESPESSURA DE 5 CM. AF_07/2016 | M2 | 18.12 |  | 0 | 0 | #DIV/0!
2.6.12 | 104162 | SINAPI | PISO EM GRANILITE, MARMORITE OU GRANITINA EM AMBIENTES INTERNOS, COM ESPESSURA DE 8 MM, INCLUSO MISTURA EM BETONEIRA, COLOCAÇÃO DAS JUNTAS, APLICAÇÃO DO PISO, 4 POLIMENTOS COM POLITRIZ, ESTUCAMENTO, SELADOR E CERA. AF_06/2022 | M2 | 18.12 |  | 0 | 0 | #DIV/0! | 0.765
2.6.13 | 101741 | SINAPI | RODAPÉ EM GRANILITE, ALTURA 10CM. AF_09/2020 | M | 32.2 |  | 0 | 0 | #DIV/0! | 30.96
2.6.14 | 96114 | SINAPI | FORRO EM DRYWALL, PARA AMBIENTES COMERCIAIS, INCLUSIVE ESTRUTURA DE FIXAÇÃO. AF_05/2017_PS | M2 | 17.98 |  | 0 | 0 | #DIV/0!
2.6.15 | - | COMP08 | REQUADRO DE PORTAS E JANELAS | M2 | 0.77 |  | 0 | 0 | #DIV/0!
2.6.16 | 90844 | SINAPI | KIT DE PORTA DE MADEIRA PARA PINTURA, SEMI-OCA (LEVE OU MÉDIA), PADRÃO MÉDIO, 90X210CM, ESPESSURA DE 3,5CM, ITENS INCLUSOS: DOBRADIÇAS, MONTAGEM E INSTALAÇÃO DO BATENTE, FECHADURA COM EXECUÇÃO DO FURO - FORNECIMENTO E INSTALAÇÃO. AF_12/2019 | UN. | 1 |  | 0 | 0 | #DIV/0! | 5.82
2.6.17 | 88495 | SINAPI | APLICAÇÃO E LIXAMENTO DE MASSA LÁTEX EM PAREDES, UMA DEMÃO. AF_06/2014 | M2 | 40.18 |  | 0 | 0 | #DIV/0!
2.6.18 | 88489 | SINAPI | APLICAÇÃO MANUAL DE PINTURA COM TINTA LÁTEX ACRÍLICA EM PAREDES, DUAS DEMÃOS. AF_06/2014 | M2 | 40.18 |  | 0 | 0 | #DIV/0!
2.6.19 | 102219 | SINAPI | PINTURA TINTA DE ACABAMENTO (PIGMENTADA) ESMALTE SINTÉTICO ACETINADO EM MADEIRA, 2 DEMÃOS. AF_01/2021 | M2 | 5.67 |  | 0 | 0 | #DIV/0!
2.6.20 | 15.80.045 | FDE | ESMALTE EM ESQUADRIAS DE FERRO INCLUSIVE PREPARO E RETOQUES DE ZARCAO | M2 | 5.82 | - |  | 0 | #DIV/0!
2.6.21 | - | COMP07 | INSTALAÇÃO DE VENTILADOR | UN. | 1 |  | 0 | 0 | #DIV/0!
SUBTOTAL 2.6 | [7 empty] | 0 | #DIV/0! | #DIV/0!
2.7 |  |  | SALA DE AULA 01
2.7.1 | 97644 | SINAPI | REMOÇÃO DE PORTAS, DE FORMA MANUAL, SEM REAPROVEITAMENTO. AF_12/2017 | M2 | 1.89 |  | 0 | 0 | #DIV/0!
2.7.2 | 97640 | SINAPI | REMOÇÃO DE FORROS DE DRYWALL, PVC E FIBROMINERAL, DE FORMA MANUAL, SEM REAPROVEITAMENTO. AF_12/2017 | M2 | 49.35 |  | 0 | 0 | #DIV/0!
2.7.3 | 04.02.020 | CDHU | RETIRADA DE PEÇAS LINEARES EM MADEIRA COM SEÇÃO ATÉ 60 CM² | M | 54.45 |  | 0 | 0 | #DIV/0!
2.7.4 | 97660 | SINAPI | REMOÇÃO DE INTERRUPTORES/TOMADAS ELÉTRICAS, DE FORMA MANUAL, SEM REAPROVEITAMENTO. AF_12/2017 | UN. | 3 |  | 0 | 0 | #DIV/0!
2.7.5 | 97665 | SINAPI | REMOÇÃO DE LUMINÁRIAS, DE FORMA MANUAL, SEM REAPROVEITAMENTO. AF_12/2017 | UN. | 4 |  | 0 | 0 | #DIV/0!
2.7.6 | 13.50.016 | FDE | DEMOLIÇÃO RODAPES EM GERAL INCLUSIVE ARGAMASSA ASSENTAMENTO | M | 27.2 | - |  | 0 | #DIV/0!
2.7.7 | 04.08.080 | CDHU | RETIRADA DE ELEMENTO EM MADEIRA E SISTEMA DE FIXAÇÃO TIPO QUADRO, LOUSA, ETC. | M2 | 6.89 |  | 0 | 0 | #DIV/0!
2.7.8 | 13.50.001 | FDE | DEMOLICAO PISO DE CONCRETO SIMPLES CAPEADO | M3 | 4.949 | - |  | 0 | #DIV/0!
2.7.9 | 100983 | SINAPI | CARGA, MANOBRA E DESCARGA DE ENTULHO EM CAMINHÃO BASCULANTE 14 M³ - CARGA COM ESCAVADEIRA HIDRÁULICA (CAÇAMBA DE 0,80 M³ / 111 HP) E DESCARGA LIVRE (UNIDADE: M3). AF_07/2020 | M3 | 11.063 |  | 0 | 0 | #DIV/0!
2.7.10 | 95875 | SINAPI | TRANSPORTE COM CAMINHÃO BASCULANTE DE 10 M³, EM VIA URBANA PAVIMENTADA, DMT ATÉ 30 KM (UNIDADE: M3XKM). AF_07/2020 | M3XKM | 44.252 |  | 0 | 0 | #DIV/0!
2.7.11 | 97084 | SINAPI | COMPACTAÇÃO MECÂNICA DE SOLO PARA EXECUÇÃO DE RADIER, PISO DE CONCRETO OU LAJE SOBRE SOLO, COM COMPACTADOR DE SOLOS TIPO PLACA VIBRATÓRIA. AF_09/2021 | M2 | 49.49 |  | 0 | 0 | #DIV/0!
2.7.12 | 96622 | SINAPI | LASTRO COM MATERIAL GRANULAR, APLICADO EM PISOS OU LAJES SOBRE SOLO, ESPESSURA DE *5 CM*. AF_08/2017 | M3 | 2.4745 |  | 0 | 0 | #DIV/0!
2.7.13 | 95241 | SINAPI | LASTRO DE CONCRETO MAGRO, APLICADO EM PISOS, LAJES SOBRE SOLO OU RADIERS, ESPESSURA DE 5 CM. AF_07/2016 | M2 | 49.49 |  | 0 | 0 | #DIV/0!
2.7.14 | 104162 | SINAPI | PISO EM GRANILITE, MARMORITE OU GRANITINA EM AMBIENTES INTERNOS, COM ESPESSURA DE 8 MM, INCLUSO MISTURA EM BETONEIRA, COLOCAÇÃO DAS JUNTAS, APLICAÇÃO DO PISO, 4 POLIMENTOS COM POLITRIZ, ESTUCAMENTO, SELADOR E CERA. AF_06/2022 | M2 | 49.49 |  | 0 | 0 | #DIV/0! | 0.765
2.7.15 | 101741 | SINAPI | RODAPÉ EM GRANILITE, ALTURA 10CM. AF_09/2020 | M | 27.2 |  | 0 | 0 | #DIV/0! | 30.96
2.7.16 | 96116 | SINAPI | FORRO EM RÉGUAS DE PVC, FRISADO, PARA AMBIENTES COMERCIAIS, INCLUSIVE ESTRUTURA DE FIXAÇÃO. AF_05/2017_PS | M2 | 49.35 |  | 0 | 0 | #DIV/0!
2.7.17 | - | COMP08 | REQUADRO DE PORTAS E JANELAS | M2 | 0.77 |  | 0 | 0 | #DIV/0!
2.7.18 | 90844 | SINAPI | KIT DE PORTA DE MADEIRA PARA PINTURA, SEMI-OCA (LEVE OU MÉDIA), PADRÃO MÉDIO, 90X210CM, ESPESSURA DE 3,5CM, ITENS INCLUSOS: DOBRADIÇAS, MONTAGEM E INSTALAÇÃO DO BATENTE, FECHADURA COM EXECUÇÃO DO FURO - FORNECIMENTO E INSTALAÇÃO. AF_12/2019 | UN. | 1 |  | 0 | 0 | #DIV/0! | 27.2
2.7.19 | 88495 | SINAPI | APLICAÇÃO E LIXAMENTO DE MASSA LÁTEX EM PAREDES, UMA DEMÃO. AF_06/2014 | M2 | 36.58 |  | 0 | 0 | #DIV/0!
2.7.20 | 88489 | SINAPI | APLICAÇÃO MANUAL DE PINTURA COM TINTA LÁTEX ACRÍLICA EM PAREDES, DUAS DEMÃOS. AF_06/2014 | M2 | 36.58 |  | 0 | 0 | #DIV/0!
2.7.21 | 33.10.041 | CDHU | ESMALTE À BASE DE ÁGUA EM MASSA, INCLUSIVE PREPARO | M2 | 27.2 |  | 0 | 0 | #DIV/0! | #REF!
2.7.22 | 33.03.350 | CDHU | PINTURA ESPECIAL EM ESMALTE PARA LOUSA COR VERDE | M2 | 6.89 |  | 0 | 0 | #DIV/0! | #REF!
2.7.23 | 05.80.041 | FDE | PORTA GIZ, INCLUSIVE SUPORTES | M | 5.3 | - |  | 0 | #DIV/0!
2.7.24 | 102219 | SINAPI | PINTURA TINTA DE ACABAMENTO (PIGMENTADA) ESMALTE SINTÉTICO ACETINADO EM MADEIRA, 2 DEMÃOS. AF_01/2021 (PINTURA DE PORTA) | M2 | 5.67 |  | 0 | 0 | #DIV/0!
2.7.25 | 15.80.045 | FDE | ESMALTE EM ESQUADRIAS DE FERRO INCLUSIVE PREPARO E RETOQUES DE ZARCAO | M2 | 12.51 | - |  | 0 | #DIV/0!
2.7.26 | 07.01.098 | FDE | PEÇAS DE MADEIRA MACIÇA | M3 | 0.19 | - |  | 0 | #DIV/0!
2.7.27 | 102219 | SINAPI | PINTURA TINTA DE ACABAMENTO (PIGMENTADA) ESMALTE SINTÉTICO ACETINADO EM MADEIRA, 2 DEMÃOS. AF_01/2021 (MADEIRA MACIÇA) | M2 | 6.3333 |  | 0 | 0 | #DIV/0!
2.7.28 | - | COMP07 | INSTALAÇÃO DE VENTILADOR | UN. | 2 |  | 0 | 0 | #DIV/0!
SUBTOTAL 2.7 | [7 empty] | 0 | #DIV/0! | #DIV/0!
2.8 |  |  | SALA DE AULA 02
2.8.1 | 97644 | SINAPI | REMOÇÃO DE PORTAS, DE FORMA MANUAL, SEM REAPROVEITAMENTO. AF_12/2017 | M2 | 1.89 |  | 0 | 0 | #DIV/0!
2.8.2 | 97640 | SINAPI | REMOÇÃO DE FORROS DE DRYWALL, PVC E FIBROMINERAL, DE FORMA MANUAL, SEM REAPROVEITAMENTO. AF_12/2017 | M2 | 49.35 |  | 0 | 0 | #DIV/0!
2.8.4 | 04.02.020 | CDHU | RETIRADA DE PEÇAS LINEARES EM MADEIRA COM SEÇÃO ATÉ 60 CM² | M | 54.45 |  | 0 | 0 | #DIV/0!
2.8.5 | 97660 | SINAPI | REMOÇÃO DE INTERRUPTORES/TOMADAS ELÉTRICAS, DE FORMA MANUAL, SEM REAPROVEITAMENTO. AF_12/2017 | UN. | 3 |  | 0 | 0 | #DIV/0!
2.8.6 | 97665 | SINAPI | REMOÇÃO DE LUMINÁRIAS, DE FORMA MANUAL, SEM REAPROVEITAMENTO. AF_12/2017 | UN. | 4 |  | 0 | 0 | #DIV/0!
2.8.7 | 13.50.016 | FDE | DEMOLIÇÃO RODAPES EM GERAL INCLUSIVE ARGAMASSA ASSENTAMENTO | M | 27.2 | - |  | 0 | #DIV/0!
2.8.8 | 04.08.080 | CDHU | RETIRADA DE ELEMENTO EM MADEIRA E SISTEMA DE FIXAÇÃO TIPO QUADRO, LOUSA, ETC. | M2 | 5.84 |  | 0 | 0 | #DIV/0!
2.8.9 | 13.50.001 | FDE | DEMOLICAO PISO DE CONCRETO SIMPLES CAPEADO | M3 | 4.949 | - |  | 0 | #DIV/0!
2.8.10 | 100983 | SINAPI | CARGA, MANOBRA E DESCARGA DE ENTULHO EM CAMINHÃO BASCULANTE 14 M³ - CARGA COM ESCAVADEIRA HIDRÁULICA (CAÇAMBA DE 0,80 M³ / 111 HP) E DESCARGA LIVRE (UNIDADE: M3). AF_07/2020 | M3 | 11.063 |  | 0 | 0 | #DIV/0!
2.8.11 | 95875 | SINAPI | TRANSPORTE COM CAMINHÃO BASCULANTE DE 10 M³, EM VIA URBANA PAVIMENTADA, DMT ATÉ 30 KM (UNIDADE: M3XKM). AF_07/2020 | M3XKM | 44.252 |  | 0 | 0 | #DIV/0!
2.8.12 | 97084 | SINAPI | COMPACTAÇÃO MECÂNICA DE SOLO PARA EXECUÇÃO DE RADIER, PISO DE CONCRETO OU LAJE SOBRE SOLO, COM COMPACTADOR DE SOLOS TIPO PLACA VIBRATÓRIA. AF_09/2021 | M2 | 49.49 |  | 0 | 0 | #DIV/0!
2.8.13 | 96622 | SINAPI | LASTRO COM MATERIAL GRANULAR, APLICADO EM PISOS OU LAJES SOBRE SOLO, ESPESSURA DE *5 CM*. AF_08/2017 | M3 | 2.4745 |  | 0 | 0 | #DIV/0!
2.8.14 | 95241 | SINAPI | LASTRO DE CONCRETO MAGRO, APLICADO EM PISOS, LAJES SOBRE SOLO OU RADIERS, ESPESSURA DE 5 CM. AF_07/2016 | M2 | 49.49 |  | 0 | 0 | #DIV/0!
2.8.15 | 104162 | SINAPI | PISO EM GRANILITE, MARMORITE OU GRANITINA EM AMBIENTES INTERNOS, COM ESPESSURA DE 8 MM, INCLUSO MISTURA EM BETONEIRA, COLOCAÇÃO DAS JUNTAS, APLICAÇÃO DO PISO, 4 POLIMENTOS COM POLITRIZ, ESTUCAMENTO, SELADOR E CERA. AF_06/2022 | M2 | 49.49 |  | 0 | 0 | #DIV/0! | 0.765
2.8.16 | 101741 | SINAPI | RODAPÉ EM GRANILITE, ALTURA 10CM. AF_09/2020 | M | 27.2 |  | 0 | 0 | #DIV/0! | 30.96
2.8.17 | 96116 | SINAPI | FORRO EM RÉGUAS DE PVC, FRISADO, PARA AMBIENTES COMERCIAIS, INCLUSIVE ESTRUTURA DE FIXAÇÃO. AF_05/2017_PS | M2 | 49.35 |  | 0 | 0 | #DIV/0!
2.8.18 | - | COMP08 | REQUADRO DE PORTAS E JANELAS | M2 | 0.77 |  | 0 | 0 | #DIV/0!
2.8.19 | 90844 | SINAPI | KIT DE PORTA DE MADEIRA PARA PINTURA, SEMI-OCA (LEVE OU MÉDIA), PADRÃO MÉDIO, 90X210CM, ESPESSURA DE 3,5CM, ITENS INCLUSOS: DOBRADIÇAS, MONTAGEM E INSTALAÇÃO DO BATENTE, FECHADURA COM EXECUÇÃO DO FURO - FORNECIMENTO E INSTALAÇÃO. AF_12/2019 | UN. | 1 |  | 0 | 0 | #DIV/0! | 27.2
2.8.20 | 88495 | SINAPI | APLICAÇÃO E LIXAMENTO DE MASSA LÁTEX EM PAREDES, UMA DEMÃO. AF_06/2014 | M2 | 36.58 |  | 0 | 0 | #DIV/0!
2.8.21 | 88489 | SINAPI | APLICAÇÃO MANUAL DE PINTURA COM TINTA LÁTEX ACRÍLICA EM PAREDES, DUAS DEMÃOS. AF_06/2014 | M2 | 36.58 |  | 0 | 0 | #DIV/0!
2.8.22 | 33.10.041 | CDHU | ESMALTE À BASE DE ÁGUA EM MASSA, INCLUSIVE PREPARO | M2 | 27.2 |  | 0 | 0 | #DIV/0! | #REF!
2.8.23 | 33.03.350 | CDHU | PINTURA ESPECIAL EM ESMALTE PARA LOUSA COR VERDE | M2 | 6.89 |  | 0 | 0 | #DIV/0! | #REF!
2.8.24 | 05.80.041 | FDE | PORTA GIZ, INCLUSIVE SUPORTES | M | 5.3 | - |  | 0 | #DIV/0!
2.8.25 | 102219 | SINAPI | PINTURA TINTA DE ACABAMENTO (PIGMENTADA) ESMALTE SINTÉTICO ACETINADO EM MADEIRA, 2 DEMÃOS. AF_01/2021 (PINTURA DE PORTA) | M2 | 5.67 |  | 0 | 0 | #DIV/0!
2.8.26 | 15.80.045 | FDE | ESMALTE EM ESQUADRIAS DE FERRO INCLUSIVE PREPARO E RETOQUES DE ZARCAO | M2 | 10.2 | - |  | 0 | #DIV/0!
2.8.27 | 07.01.098 | FDE | PEÇAS DE MADEIRA MACIÇA | M3 | 0.19 | - |  | 0 | #DIV/0!
2.8.28 | 102219 | SINAPI | PINTURA TINTA DE ACABAMENTO (PIGMENTADA) ESMALTE SINTÉTICO ACETINADO EM MADEIRA, 2 DEMÃOS. AF_01/2021 (MADEIRA MACIÇA) | M2 | 6.3333 |  | 0 | 0 | #DIV/0!
2.8.3 | - | COMP07 | INSTALAÇÃO DE VENTILADOR | UN. | 2 |  | 0 | 0 | #DIV/0!
SUBTOTAL 2.8 | [7 empty] | 0 | #DIV/0! | #DIV/0!
2.9 |  |  | SALA DE AULA 03
2.9.1 | 97644 | SINAPI | REMOÇÃO DE PORTAS, DE FORMA MANUAL, SEM REAPROVEITAMENTO. AF_12/2017 | M2 | 1.89 |  | 0 | 0 | #DIV/0!
2.9.2 | 97640 | SINAPI | REMOÇÃO DE FORROS DE DRYWALL, PVC E FIBROMINERAL, DE FORMA MANUAL, SEM REAPROVEITAMENTO. AF_12/2017 | M2 | 49.35 |  | 0 | 0 | #DIV/0!
2.9.3 | 04.02.020 | CDHU | RETIRADA DE PEÇAS LINEARES EM MADEIRA COM SEÇÃO ATÉ 60 CM² | M | 54.45 |  | 0 | 0 | #DIV/0!
2.9.4 | 97660 | SINAPI | REMOÇÃO DE INTERRUPTORES/TOMADAS ELÉTRICAS, DE FORMA MANUAL, SEM REAPROVEITAMENTO. AF_12/2017 | UN. | 3 |  | 0 | 0 | #DIV/0!
2.9.5 | 97665 | SINAPI | REMOÇÃO DE LUMINÁRIAS, DE FORMA MANUAL, SEM REAPROVEITAMENTO. AF_12/2017 | UN. | 4 |  | 0 | 0 | #DIV/0!
2.9.6 | 13.50.016 | FDE | DEMOLIÇÃO RODAPES EM GERAL INCLUSIVE ARGAMASSA ASSENTAMENTO | M | 27.2 | - |  | 0 | #DIV/0!
2.9.7 | 04.08.080 | CDHU | RETIRADA DE ELEMENTO EM MADEIRA E SISTEMA DE FIXAÇÃO TIPO QUADRO, LOUSA, ETC. | M2 | 6.89 |  | 0 | 0 | #DIV/0!
2.9.8 | 13.50.001 | FDE | DEMOLICAO PISO DE CONCRETO SIMPLES CAPEADO | M3 | 4.949 | - |  | 0 | #DIV/0!
2.9.9 | 100983 | SINAPI | CARGA, MANOBRA E DESCARGA DE ENTULHO EM CAMINHÃO BASCULANTE 14 M³ - CARGA COM ESCAVADEIRA HIDRÁULICA (CAÇAMBA DE 0,80 M³ / 111 HP) E DESCARGA LIVRE (UNIDADE: M3). AF_07/2020 | M3 | 11.063 |  | 0 | 0 | #DIV/0!
2.9.10 | 95875 | SINAPI | TRANSPORTE COM CAMINHÃO BASCULANTE DE 10 M³, EM VIA URBANA PAVIMENTADA, DMT ATÉ 30 KM (UNIDADE: M3XKM). AF_07/2020 | M3XKM | 44.252 |  | 0 | 0 | #DIV/0!
2.9.11 | 97084 | SINAPI | COMPACTAÇÃO MECÂNICA DE SOLO PARA EXECUÇÃO DE RADIER, PISO DE CONCRETO OU LAJE SOBRE SOLO, COM COMPACTADOR DE SOLOS TIPO PLACA VIBRATÓRIA. AF_09/2021 | M2 | 49.49 |  | 0 | 0 | #DIV/0!
2.9.12 | 96622 | SINAPI | LASTRO COM MATERIAL GRANULAR, APLICADO EM PISOS OU LAJES SOBRE SOLO, ESPESSURA DE *5 CM*. AF_08/2017 | M3 | 2.4745 |  | 0 | 0 | #DIV/0!
2.9.13 | 95241 | SINAPI | LASTRO DE CONCRETO MAGRO, APLICADO EM PISOS, LAJES SOBRE SOLO OU RADIERS, ESPESSURA DE 5 CM. AF_07/2016 | M2 | 49.49 |  | 0 | 0 | #DIV/0!
2.9.14 | 104162 | SINAPI | PISO EM GRANILITE, MARMORITE OU GRANITINA EM AMBIENTES INTERNOS, COM ESPESSURA DE 8 MM, INCLUSO MISTURA EM BETONEIRA, COLOCAÇÃO DAS JUNTAS, APLICAÇÃO DO PISO, 4 POLIMENTOS COM POLITRIZ, ESTUCAMENTO, SELADOR E CERA. AF_06/2022 | M2 | 49.49 |  | 0 | 0 | #DIV/0! | 0.765
2.9.15 | 101741 | SINAPI | RODAPÉ EM GRANILITE, ALTURA 10CM. AF_09/2020 | M | 27.2 |  | 0 | 0 | #DIV/0! | 30.96
2.9.16 | 96116 | SINAPI | FORRO EM RÉGUAS DE PVC, FRISADO, PARA AMBIENTES COMERCIAIS, INCLUSIVE ESTRUTURA DE FIXAÇÃO. AF_05/2017_PS | M2 | 49.35 |  | 0 | 0 | #DIV/0!
2.9.17 | - | COMP08 | REQUADRO DE PORTAS E JANELAS | M2 | 0.77 |  | 0 | 0 | #DIV/0!
2.9.18 | 90844 | SINAPI | KIT DE PORTA DE MADEIRA PARA PINTURA, SEMI-OCA (LEVE OU MÉDIA), PADRÃO MÉDIO, 90X210CM, ESPESSURA DE 3,5CM, ITENS INCLUSOS: DOBRADIÇAS, MONTAGEM E INSTALAÇÃO DO BATENTE, FECHADURA COM EXECUÇÃO DO FURO - FORNECIMENTO E INSTALAÇÃO. AF_12/2019 | UN. | 1 |  | 0 | 0 | #DIV/0! | 27.2
2.9.19 | 88495 | SINAPI | APLICAÇÃO E LIXAMENTO DE MASSA LÁTEX EM PAREDES, UMA DEMÃO. AF_06/2014 | M2 | 36.58 |  | 0 | 0 | #DIV/0!
2.9.20 | 88489 | SINAPI | APLICAÇÃO MANUAL DE PINTURA COM TINTA LÁTEX ACRÍLICA EM PAREDES, DUAS DEMÃOS. AF_06/2014 | M2 | 36.58 |  | 0 | 0 | #DIV/0!
2.9.21 | 33.10.041 | CDHU | ESMALTE À BASE DE ÁGUA EM MASSA, INCLUSIVE PREPARO | M2 | 27.2 |  | 0 | 0 | #DIV/0! | #REF!
2.9.22 | 33.03.350 | CDHU | PINTURA ESPECIAL EM ESMALTE PARA LOUSA COR VERDE | M2 | 6.89 |  | 0 | 0 | #DIV/0! | #REF!
2.9.23 | 05.80.041 | FDE | PORTA GIZ, INCLUSIVE SUPORTES | M | 5.3 | - |  | 0 | #DIV/0!
2.9.24 | 102219 | SINAPI | PINTURA TINTA DE ACABAMENTO (PIGMENTADA) ESMALTE SINTÉTICO ACETINADO EM MADEIRA, 2 DEMÃOS. AF_01/2021 (PINTURA DE PORTA) | M2 | 5.67 |  | 0 | 0 | #DIV/0!
2.9.25 | 15.80.045 | FDE | ESMALTE EM ESQUADRIAS DE FERRO INCLUSIVE PREPARO E RETOQUES DE ZARCAO | M2 | 10.2 | - |  | 0 | #DIV/0!
2.9.26 | 07.01.098 | FDE | PEÇAS DE MADEIRA MACIÇA | M3 | 0.19 | - |  | 0 | #DIV/0!
2.9.27 | 102219 | SINAPI | PINTURA TINTA DE ACABAMENTO (PIGMENTADA) ESMALTE SINTÉTICO ACETINADO EM MADEIRA, 2 DEMÃOS. AF_01/2021 (MADEIRA MACIÇA) | M2 | 6.3333 |  | 0 | 0 | #DIV/0!
2.9.28 | - | COMP07 | INSTALAÇÃO DE VENTILADOR | UN. | 2 |  | 0 | 0 | #DIV/0!
SUBTOTAL 2.9 | [7 empty] | 0 | #DIV/0! | #DIV/0!
2.10 |  |  | SALA DE AULA 04
2.10.1 | 97644 | SINAPI | REMOÇÃO DE PORTAS, DE FORMA MANUAL, SEM REAPROVEITAMENTO. AF_12/2017 | M2 | 1.89 |  | 0 | 0 | #DIV/0!
2.10.2 | 97640 | SINAPI | REMOÇÃO DE FORROS DE DRYWALL, PVC E FIBROMINERAL, DE FORMA MANUAL, SEM REAPROVEITAMENTO. AF_12/2017 | M2 | 49.35 |  | 0 | 0 | #DIV/0!
2.10.3 | 04.02.020 | CDHU | RETIRADA DE PEÇAS LINEARES EM MADEIRA COM SEÇÃO ATÉ 60 CM² | M | 54.45 |  | 0 | 0 | #DIV/0!
2.10.4 | 97660 | SINAPI | REMOÇÃO DE INTERRUPTORES/TOMADAS ELÉTRICAS, DE FORMA MANUAL, SEM REAPROVEITAMENTO. AF_12/2017 | UN. | 3 |  | 0 | 0 | #DIV/0!
2.10.5 | 97665 | SINAPI | REMOÇÃO DE LUMINÁRIAS, DE FORMA MANUAL, SEM REAPROVEITAMENTO. AF_12/2017 | UN. | 4 |  | 0 | 0 | #DIV/0!
2.10.6 | 13.50.016 | FDE | DEMOLIÇÃO RODAPES EM GERAL INCLUSIVE ARGAMASSA ASSENTAMENTO | M | 27.2 | - |  | 0 | #DIV/0!
2.10.7 | 04.08.080 | CDHU | RETIRADA DE ELEMENTO EM MADEIRA E SISTEMA DE FIXAÇÃO TIPO QUADRO, LOUSA, ETC. | M2 | 6.89 |  | 0 | 0 | #DIV/0!
2.10.8 | 13.50.001 | FDE | DEMOLICAO PISO DE CONCRETO SIMPLES CAPEADO | M3 | 4.949 | - |  | 0 | #DIV/0!
2.10.9 | 100983 | SINAPI | CARGA, MANOBRA E DESCARGA DE ENTULHO EM CAMINHÃO BASCULANTE 14 M³ - CARGA COM ESCAVADEIRA HIDRÁULICA (CAÇAMBA DE 0,80 M³ / 111 HP) E DESCARGA LIVRE (UNIDADE: M3). AF_07/2020 | M3 | 11.063 |  | 0 | 0 | #DIV/0!
2.10.10 | 95875 | SINAPI | TRANSPORTE COM CAMINHÃO BASCULANTE DE 10 M³, EM VIA URBANA PAVIMENTADA, DMT ATÉ 30 KM (UNIDADE: M3XKM). AF_07/2020 | M3XKM | 44.252 |  | 0 | 0 | #DIV/0!
2.10.11 | 97084 | SINAPI | COMPACTAÇÃO MECÂNICA DE SOLO PARA EXECUÇÃO DE RADIER, PISO DE CONCRETO OU LAJE SOBRE SOLO, COM COMPACTADOR DE SOLOS TIPO PLACA VIBRATÓRIA. AF_09/2021 | M2 | 49.49 |  | 0 | 0 | #DIV/0!
2.10.12 | 96622 | SINAPI | LASTRO COM MATERIAL GRANULAR, APLICADO EM PISOS OU LAJES SOBRE SOLO, ESPESSURA DE *5 CM*. AF_08/2017 | M3 | 2.4745 |  | 0 | 0 | #DIV/0!
2.10.13 | 95241 | SINAPI | LASTRO DE CONCRETO MAGRO, APLICADO EM PISOS, LAJES SOBRE SOLO OU RADIERS, ESPESSURA DE 5 CM. AF_07/2016 | M2 | 49.49 |  | 0 | 0 | #DIV/0!
2.10.14 | 104162 | SINAPI | PISO EM GRANILITE, MARMORITE OU GRANITINA EM AMBIENTES INTERNOS, COM ESPESSURA DE 8 MM, INCLUSO MISTURA EM BETONEIRA, COLOCAÇÃO DAS JUNTAS, APLICAÇÃO DO PISO, 4 POLIMENTOS COM POLITRIZ, ESTUCAMENTO, SELADOR E CERA. AF_06/2022 | M2 | 49.49 |  | 0 | 0 | #DIV/0! | 0.765
2.10.15 | 101741 | SINAPI | RODAPÉ EM GRANILITE, ALTURA 10CM. AF_09/2020 | M | 27.2 |  | 0 | 0 | #DIV/0! | 30.96
2.10.16 | 96116 | SINAPI | FORRO EM RÉGUAS DE PVC, FRISADO, PARA AMBIENTES COMERCIAIS, INCLUSIVE ESTRUTURA DE FIXAÇÃO. AF_05/2017_PS | M2 | 49.35 |  | 0 | 0 | #DIV/0!
2.10.17 | - | COMP08 | REQUADRO DE PORTAS E JANELAS | M2 | 0.77 |  | 0 | 0 | #DIV/0!
2.10.18 | 90844 | SINAPI | KIT DE PORTA DE MADEIRA PARA PINTURA, SEMI-OCA (LEVE OU MÉDIA), PADRÃO MÉDIO, 90X210CM, ESPESSURA DE 3,5CM, ITENS INCLUSOS: DOBRADIÇAS, MONTAGEM E INSTALAÇÃO DO BATENTE, FECHADURA COM EXECUÇÃO DO FURO - FORNECIMENTO E INSTALAÇÃO. AF_12/2019 | UN. | 1 |  | 0 | 0 | #DIV/0! | 27.2
2.10.19 | 88495 | SINAPI | APLICAÇÃO E LIXAMENTO DE MASSA LÁTEX EM PAREDES, UMA DEMÃO. AF_06/2014 | M2 | 36.58 |  | 0 | 0 | #DIV/0!
2.10.20 | 88489 | SINAPI | APLICAÇÃO MANUAL DE PINTURA COM TINTA LÁTEX ACRÍLICA EM PAREDES, DUAS DEMÃOS. AF_06/2014 | M2 | 36.58 |  | 0 | 0 | #DIV/0!
2.10.21 | 33.10.041 | CDHU | ESMALTE À BASE DE ÁGUA EM MASSA, INCLUSIVE PREPARO | M2 | 27.2 |  | 0 | 0 | #DIV/0! | #REF!
2.10.22 | 33.03.350 | CDHU | PINTURA ESPECIAL EM ESMALTE PARA LOUSA COR VERDE | M2 | 6.89 |  | 0 | 0 | #DIV/0! | #REF!
2.10.23 | 05.80.041 | FDE | PORTA GIZ, INCLUSIVE SUPORTES | M | 5.3 | - |  | 0 | #DIV/0!
2.10.24 | 102219 | SINAPI | PINTURA TINTA DE ACABAMENTO (PIGMENTADA) ESMALTE SINTÉTICO ACETINADO EM MADEIRA, 2 DEMÃOS. AF_01/2021 (PINTURA DE PORTA) | M2 | 5.67 |  | 0 | 0 | #DIV/0!
2.10.25 | 15.80.045 | FDE | ESMALTE EM ESQUADRIAS DE FERRO INCLUSIVE PREPARO E RETOQUES DE ZARCAO | M2 | 10.2 | - |  | 0 | #DIV/0!
2.10.26 | 07.01.098 | FDE | PEÇAS DE MADEIRA MACIÇA | M3 | 0.19 | - |  | 0 | #DIV/0!
2.10.27 | 102219 | SINAPI | PINTURA TINTA DE ACABAMENTO (PIGMENTADA) ESMALTE SINTÉTICO ACETINADO EM MADEIRA, 2 DEMÃOS. AF_01/2021 (MADEIRA MACIÇA) | M2 | 6.3333 |  | 0 | 0 | #DIV/0!
2.10.28 | - | COMP07 | INSTALAÇÃO DE VENTILADOR | UN. | 2 |  | 0 | 0 | #DIV/0!
SUBTOTAL 2.10 | [7 empty] | 0 | #DIV/0! | #DIV/0!
2.11 |  |  | SALA DE AULA 05
2.11.1 | 97644 | SINAPI | REMOÇÃO DE PORTAS, DE FORMA MANUAL, SEM REAPROVEITAMENTO. AF_12/2017 | M2 | 1.89 |  | 0 | 0 | #DIV/0!
2.11.2 | 97640 | SINAPI | REMOÇÃO DE FORROS DE DRYWALL, PVC E FIBROMINERAL, DE FORMA MANUAL, SEM REAPROVEITAMENTO. AF_12/2017 | M2 | 49.35 |  | 0 | 0 | #DIV/0!
2.11.3 | 04.02.020 | CDHU | RETIRADA DE PEÇAS LINEARES EM MADEIRA COM SEÇÃO ATÉ 60 CM² | M | 54.45 |  | 0 | 0 | #DIV/0!
2.11.4 | 97660 | SINAPI | REMOÇÃO DE INTERRUPTORES/TOMADAS ELÉTRICAS, DE FORMA MANUAL, SEM REAPROVEITAMENTO. AF_12/2017 | UN. | 3 |  | 0 | 0 | #DIV/0!
2.11.5 | 97665 | SINAPI | REMOÇÃO DE LUMINÁRIAS, DE FORMA MANUAL, SEM REAPROVEITAMENTO. AF_12/2017 | UN. | 4 |  | 0 | 0 | #DIV/0!
2.11.6 | 13.50.016 | FDE | DEMOLIÇÃO RODAPES EM GERAL INCLUSIVE ARGAMASSA ASSENTAMENTO | M | 27.2 | - |  | 0 | #DIV/0!
2.11.7 | 04.08.080 | CDHU | RETIRADA DE ELEMENTO EM MADEIRA E SISTEMA DE FIXAÇÃO TIPO QUADRO, LOUSA, ETC. | M2 | 6.89 |  | 0 | 0 | #DIV/0!
2.11.8 | 13.50.001 | FDE | DEMOLICAO PISO DE CONCRETO SIMPLES CAPEADO | M3 | 4.949 | - |  | 0 | #DIV/0!
2.11.9 | 100983 | SINAPI | CARGA, MANOBRA E DESCARGA DE ENTULHO EM CAMINHÃO BASCULANTE 14 M³ - CARGA COM ESCAVADEIRA HIDRÁULICA (CAÇAMBA DE 0,80 M³ / 111 HP) E DESCARGA LIVRE (UNIDADE: M3). AF_07/2020 | M3 | 11.063 |  | 0 | 0 | #DIV/0!
2.11.10 | 95875 | SINAPI | TRANSPORTE COM CAMINHÃO BASCULANTE DE 10 M³, EM VIA URBANA PAVIMENTADA, DMT ATÉ 30 KM (UNIDADE: M3XKM). AF_07/2020 | M3XKM | 44.252 |  | 0 | 0 | #DIV/0!
2.11.11 | 97084 | SINAPI | COMPACTAÇÃO MECÂNICA DE SOLO PARA EXECUÇÃO DE RADIER, PISO DE CONCRETO OU LAJE SOBRE SOLO, COM COMPACTADOR DE SOLOS TIPO PLACA VIBRATÓRIA. AF_09/2021 | M2 | 49.49 |  | 0 | 0 | #DIV/0!
2.11.12 | 96622 | SINAPI | LASTRO COM MATERIAL GRANULAR, APLICADO EM PISOS OU LAJES SOBRE SOLO, ESPESSURA DE *5 CM*. AF_08/2017 | M3 | 2.4745 |  | 0 | 0 | #DIV/0!
2.11.13 | 95241 | SINAPI | LASTRO DE CONCRETO MAGRO, APLICADO EM PISOS, LAJES SOBRE SOLO OU RADIERS, ESPESSURA DE 5 CM. AF_07/2016 | M2 | 49.49 |  | 0 | 0 | #DIV/0!
2.11.14 | 104162 | SINAPI | PISO EM GRANILITE, MARMORITE OU GRANITINA EM AMBIENTES INTERNOS, COM ESPESSURA DE 8 MM, INCLUSO MISTURA EM BETONEIRA, COLOCAÇÃO DAS JUNTAS, APLICAÇÃO DO PISO, 4 POLIMENTOS COM POLITRIZ, ESTUCAMENTO, SELADOR E CERA. AF_06/2022 | M2 | 49.49 |  | 0 | 0 | #DIV/0! | 0.765
2.11.15 | 101741 | SINAPI | RODAPÉ EM GRANILITE, ALTURA 10CM. AF_09/2020 | M | 27.2 |  | 0 | 0 | #DIV/0! | 30.96
2.11.16 | 96116 | SINAPI | FORRO EM RÉGUAS DE PVC, FRISADO, PARA AMBIENTES COMERCIAIS, INCLUSIVE ESTRUTURA DE FIXAÇÃO. AF_05/2017_PS | M2 | 49.35 |  | 0 | 0 | #DIV/0!
2.11.17 | - | COMP08 | REQUADRO DE PORTAS E JANELAS | M2 | 0.77 |  | 0 | 0 | #DIV/0!
2.11.18 | 90844 | SINAPI | KIT DE PORTA DE MADEIRA PARA PINTURA, SEMI-OCA (LEVE OU MÉDIA), PADRÃO MÉDIO, 90X210CM, ESPESSURA DE 3,5CM, ITENS INCLUSOS: DOBRADIÇAS, MONTAGEM E INSTALAÇÃO DO BATENTE, FECHADURA COM EXECUÇÃO DO FURO - FORNECIMENTO E INSTALAÇÃO. AF_12/2019 | UN. | 1 |  | 0 | 0 | #DIV/0! | 27.2
2.11.19 | 88495 | SINAPI | APLICAÇÃO E LIXAMENTO DE MASSA LÁTEX EM PAREDES, UMA DEMÃO. AF_06/2014 | M2 | 36.58 |  | 0 | 0 | #DIV/0!
2.11.20 | 88489 | SINAPI | APLICAÇÃO MANUAL DE PINTURA COM TINTA LÁTEX ACRÍLICA EM PAREDES, DUAS DEMÃOS. AF_06/2014 | M2 | 36.58 |  | 0 | 0 | #DIV/0!
2.11.21 | 33.10.041 | CDHU | ESMALTE À BASE DE ÁGUA EM MASSA, INCLUSIVE PREPARO | M2 | 27.2 |  | 0 | 0 | #DIV/0! | #REF!
2.11.22 | 33.03.350 | CDHU | PINTURA ESPECIAL EM ESMALTE PARA LOUSA COR VERDE | M2 | 6.89 |  | 0 | 0 | #DIV/0! | #REF!
2.11.23 | 05.80.041 | FDE | PORTA GIZ, INCLUSIVE SUPORTES | M | 5.3 | - |  | 0 | #DIV/0!
2.11.24 | 102219 | SINAPI | PINTURA TINTA DE ACABAMENTO (PIGMENTADA) ESMALTE SINTÉTICO ACETINADO EM MADEIRA, 2 DEMÃOS. AF_01/2021 (PINTURA DE PORTA) | M2 | 5.67 |  | 0 | 0 | #DIV/0!
2.11.25 | 15.80.045 | FDE | ESMALTE EM ESQUADRIAS DE FERRO INCLUSIVE PREPARO E RETOQUES DE ZARCAO | M2 | 10.2 | - |  | 0 | #DIV/0!
2.11.26 | 07.01.098 | FDE | PEÇAS DE MADEIRA MACIÇA | M3 | 0.19 | - |  | 0 | #DIV/0!
2.11.27 | 102219 | SINAPI | PINTURA TINTA DE ACABAMENTO (PIGMENTADA) ESMALTE SINTÉTICO ACETINADO EM MADEIRA, 2 DEMÃOS. AF_01/2021 (MADEIRA MACIÇA) | M2 | 6.3333 |  | 0 | 0 | #DIV/0!
2.11.28 | - | COMP07 | INSTALAÇÃO DE VENTILADOR | UN. | 2 |  | 0 | 0 | #DIV/0!
SUBTOTAL 2.11 | [7 empty] | 0 | #DIV/0! | #DIV/0!
2.12 |  |  | SALA DE AULA 06
2.12.1 | 97644 | SINAPI | REMOÇÃO DE PORTAS, DE FORMA MANUAL, SEM REAPROVEITAMENTO. AF_12/2017 | M2 | 1.89 |  | 0 | 0 | #DIV/0!
2.12.2 | 97640 | SINAPI | REMOÇÃO DE FORROS DE DRYWALL, PVC E FIBROMINERAL, DE FORMA MANUAL, SEM REAPROVEITAMENTO. AF_12/2017 | M2 | 49.35 |  | 0 | 0 | #DIV/0!
2.12.3 | 04.02.020 | CDHU | RETIRADA DE PEÇAS LINEARES EM MADEIRA COM SEÇÃO ATÉ 60 CM² | M | 54.45 |  | 0 | 0 | #DIV/0!
2.12.4 | 97660 | SINAPI | REMOÇÃO DE INTERRUPTORES/TOMADAS ELÉTRICAS, DE FORMA MANUAL, SEM REAPROVEITAMENTO. AF_12/2017 | UN. | 3 |  | 0 | 0 | #DIV/0!
2.12.5 | 97665 | SINAPI | REMOÇÃO DE LUMINÁRIAS, DE FORMA MANUAL, SEM REAPROVEITAMENTO. AF_12/2017 | UN. | 4 |  | 0 | 0 | #DIV/0!
2.12.6 | 13.50.016 | FDE | DEMOLIÇÃO RODAPES EM GERAL INCLUSIVE ARGAMASSA ASSENTAMENTO | M | 27.2 | - |  | 0 | #DIV/0!
2.12.7 | 04.08.080 | CDHU | RETIRADA DE ELEMENTO EM MADEIRA E SISTEMA DE FIXAÇÃO TIPO QUADRO, LOUSA, ETC. | M2 | 6.89 |  | 0 | 0 | #DIV/0!
2.12.8 | 13.50.001 | FDE | DEMOLICAO PISO DE CONCRETO SIMPLES CAPEADO | M3 | 4.949 | - |  | 0 | #DIV/0!
2.12.9 | 100983 | SINAPI | CARGA, MANOBRA E DESCARGA DE ENTULHO EM CAMINHÃO BASCULANTE 14 M³ - CARGA COM ESCAVADEIRA HIDRÁULICA (CAÇAMBA DE 0,80 M³ / 111 HP) E DESCARGA LIVRE (UNIDADE: M3). AF_07/2020 | M3 | 11.063 |  | 0 | 0 | #DIV/0!
2.12.10 | 95875 | SINAPI | TRANSPORTE COM CAMINHÃO BASCULANTE DE 10 M³, EM VIA URBANA PAVIMENTADA, DMT ATÉ 30 KM (UNIDADE: M3XKM). AF_07/2020 | M3XKM | 44.252 |  | 0 | 0 | #DIV/0!
2.12.11 | 97084 | SINAPI | COMPACTAÇÃO MECÂNICA DE SOLO PARA EXECUÇÃO DE RADIER, PISO DE CONCRETO OU LAJE SOBRE SOLO, COM COMPACTADOR DE SOLOS TIPO PLACA VIBRATÓRIA. AF_09/2021 | M2 | 49.49 |  | 0 | 0 | #DIV/0!
2.12.12 | 96622 | SINAPI | LASTRO COM MATERIAL GRANULAR, APLICADO EM PISOS OU LAJES SOBRE SOLO, ESPESSURA DE *5 CM*. AF_08/2017 | M3 | 2.4745 |  | 0 | 0 | #DIV/0!
2.12.13 | 95241 | SINAPI | LASTRO DE CONCRETO MAGRO, APLICADO EM PISOS, LAJES SOBRE SOLO OU RADIERS, ESPESSURA DE 5 CM. AF_07/2016 | M2 | 49.49 |  | 0 | 0 | #DIV/0!
2.12.14 | 104162 | SINAPI | PISO EM GRANILITE, MARMORITE OU GRANITINA EM AMBIENTES INTERNOS, COM ESPESSURA DE 8 MM, INCLUSO MISTURA EM BETONEIRA, COLOCAÇÃO DAS JUNTAS, APLICAÇÃO DO PISO, 4 POLIMENTOS COM POLITRIZ, ESTUCAMENTO, SELADOR E CERA. AF_06/2022 | M2 | 49.49 |  | 0 | 0 | #DIV/0! | 0.765
2.12.15 | 101741 | SINAPI | RODAPÉ EM GRANILITE, ALTURA 10CM. AF_09/2020 | M | 27.2 |  | 0 | 0 | #DIV/0! | 30.96
2.12.16 | 96116 | SINAPI | FORRO EM RÉGUAS DE PVC, FRISADO, PARA AMBIENTES COMERCIAIS, INCLUSIVE ESTRUTURA DE FIXAÇÃO. AF_05/2017_PS | M2 | 49.35 |  | 0 | 0 | #DIV/0!
2.12.17 | - | COMP08 | REQUADRO DE PORTAS E JANELAS | M2 | 0.77 |  | 0 | 0 | #DIV/0!
2.12.18 | 90844 | SINAPI | KIT DE PORTA DE MADEIRA PARA PINTURA, SEMI-OCA (LEVE OU MÉDIA), PADRÃO MÉDIO, 90X210CM, ESPESSURA DE 3,5CM, ITENS INCLUSOS: DOBRADIÇAS, MONTAGEM E INSTALAÇÃO DO BATENTE, FECHADURA COM EXECUÇÃO DO FURO - FORNECIMENTO E INSTALAÇÃO. AF_12/2019 | UN. | 1 |  | 0 | 0 | #DIV/0! | 27.2
2.12.19 | 88495 | SINAPI | APLICAÇÃO E LIXAMENTO DE MASSA LÁTEX EM PAREDES, UMA DEMÃO. AF_06/2014 | M2 | 36.58 |  | 0 | 0 | #DIV/0!
2.12.20 | 88489 | SINAPI | APLICAÇÃO MANUAL DE PINTURA COM TINTA LÁTEX ACRÍLICA EM PAREDES, DUAS DEMÃOS. AF_06/2014 | M2 | 36.58 |  | 0 | 0 | #DIV/0!
2.12.21 | 33.10.041 | CDHU | ESMALTE À BASE DE ÁGUA EM MASSA, INCLUSIVE PREPARO | M2 | 27.2 |  | 0 | 0 | #DIV/0! | #REF!
2.12.22 | 33.03.350 | CDHU | PINTURA ESPECIAL EM ESMALTE PARA LOUSA COR VERDE | M2 | 6.89 |  | 0 | 0 | #DIV/0! | #REF!
2.12.23 | 05.80.041 | FDE | PORTA GIZ, INCLUSIVE SUPORTES | M | 5.3 | - |  | 0 | #DIV/0!
2.12.24 | 102219 | SINAPI | PINTURA TINTA DE ACABAMENTO (PIGMENTADA) ESMALTE SINTÉTICO ACETINADO EM MADEIRA, 2 DEMÃOS. AF_01/2021 (PINTURA DE PORTA) | M2 | 5.67 |  | 0 | 0 | #DIV/0!
2.12.25 | 15.80.045 | FDE | ESMALTE EM ESQUADRIAS DE FERRO INCLUSIVE PREPARO E RETOQUES DE ZARCAO | M2 | 10.2 | - |  | 0 | #DIV/0!
2.12.26 | 07.01.098 | FDE | PEÇAS DE MADEIRA MACIÇA | M3 | 0.19 | - |  | 0 | #DIV/0!
2.12.27 | 102219 | SINAPI | PINTURA TINTA DE ACABAMENTO (PIGMENTADA) ESMALTE SINTÉTICO ACETINADO EM MADEIRA, 2 DEMÃOS. AF_01/2021 (MADEIRA MACIÇA) | M2 | 6.3333 |  | 0 | 0 | #DIV/0!
2.12.28 | - | COMP07 | INSTALAÇÃO DE VENTILADOR | UN. | 2 |  | 0 | 0 | #DIV/0!
SUBTOTAL 2.12 | [7 empty] | 0 | #DIV/0! | #DIV/0!
2.13 |  |  | SALA DE AULA 07
2.13.1 | 97644 | SINAPI | REMOÇÃO DE PORTAS, DE FORMA MANUAL, SEM REAPROVEITAMENTO. AF_12/2017 | M2 | 1.89 |  | 0 | 0 | #DIV/0!
2.13.2 | 97640 | SINAPI | REMOÇÃO DE FORROS DE DRYWALL, PVC E FIBROMINERAL, DE FORMA MANUAL, SEM REAPROVEITAMENTO. AF_12/2017 | M2 | 49.35 |  | 0 | 0 | #DIV/0!
2.13.3 | 04.02.020 | CDHU | RETIRADA DE PEÇAS LINEARES EM MADEIRA COM SEÇÃO ATÉ 60 CM² | M | 54.45 |  | 0 | 0 | #DIV/0!
2.13.4 | 97660 | SINAPI | REMOÇÃO DE INTERRUPTORES/TOMADAS ELÉTRICAS, DE FORMA MANUAL, SEM REAPROVEITAMENTO. AF_12/2017 | UN. | 3 |  | 0 | 0 | #DIV/0!
2.13.5 | 97665 | SINAPI | REMOÇÃO DE LUMINÁRIAS, DE FORMA MANUAL, SEM REAPROVEITAMENTO. AF_12/2017 | UN. | 4 |  | 0 | 0 | #DIV/0!
2.13.6 | 13.50.016 | FDE | DEMOLIÇÃO RODAPES EM GERAL INCLUSIVE ARGAMASSA ASSENTAMENTO | M | 27.2 | - |  | 0 | #DIV/0!
2.13.7 | 04.08.080 | CDHU | RETIRADA DE ELEMENTO EM MADEIRA E SISTEMA DE FIXAÇÃO TIPO QUADRO, LOUSA, ETC. | M2 | 6.89 |  | 0 | 0 | #DIV/0!
2.13.8 | 13.50.001 | FDE | DEMOLICAO PISO DE CONCRETO SIMPLES CAPEADO | M3 | 4.949 | - |  | 0 | #DIV/0!
2.13.9 | 100983 | SINAPI | CARGA, MANOBRA E DESCARGA DE ENTULHO EM CAMINHÃO BASCULANTE 14 M³ - CARGA COM ESCAVADEIRA HIDRÁULICA (CAÇAMBA DE 0,80 M³ / 111 HP) E DESCARGA LIVRE (UNIDADE: M3). AF_07/2020 | M3 | 11.063 |  | 0 | 0 | #DIV/0!
2.13.10 | 95875 | SINAPI | TRANSPORTE COM CAMINHÃO BASCULANTE DE 10 M³, EM VIA URBANA PAVIMENTADA, DMT ATÉ 30 KM (UNIDADE: M3XKM). AF_07/2020 | M3XKM | 44.252 |  | 0 | 0 | #DIV/0!
2.13.11 | 97084 | SINAPI | COMPACTAÇÃO MECÂNICA DE SOLO PARA EXECUÇÃO DE RADIER, PISO DE CONCRETO OU LAJE SOBRE SOLO, COM COMPACTADOR DE SOLOS TIPO PLACA VIBRATÓRIA. AF_09/2021 | M2 | 49.49 |  | 0 | 0 | #DIV/0!
2.13.12 | 96622 | SINAPI | LASTRO COM MATERIAL GRANULAR, APLICADO EM PISOS OU LAJES SOBRE SOLO, ESPESSURA DE *5 CM*. AF_08/2017 | M3 | 2.4745 |  | 0 | 0 | #DIV/0!
2.13.13 | 95241 | SINAPI | LASTRO DE CONCRETO MAGRO, APLICADO EM PISOS, LAJES SOBRE SOLO OU RADIERS, ESPESSURA DE 5 CM. AF_07/2016 | M2 | 49.49 |  | 0 | 0 | #DIV/0!
2.13.14 | 104162 | SINAPI | PISO EM GRANILITE, MARMORITE OU GRANITINA EM AMBIENTES INTERNOS, COM ESPESSURA DE 8 MM, INCLUSO MISTURA EM BETONEIRA, COLOCAÇÃO DAS JUNTAS, APLICAÇÃO DO PISO, 4 POLIMENTOS COM POLITRIZ, ESTUCAMENTO, SELADOR E CERA. AF_06/2022 | M2 | 49.49 |  | 0 | 0 | #DIV/0! | 0.765
2.13.15 | 101741 | SINAPI | RODAPÉ EM GRANILITE, ALTURA 10CM. AF_09/2020 | M | 27.2 |  | 0 | 0 | #DIV/0! | 30.96
2.13.16 | 96116 | SINAPI | FORRO EM RÉGUAS DE PVC, FRISADO, PARA AMBIENTES COMERCIAIS, INCLUSIVE ESTRUTURA DE FIXAÇÃO. AF_05/2017_PS | M2 | 49.35 |  | 0 | 0 | #DIV/0!
2.13.17 | - | COMP08 | REQUADRO DE PORTAS E JANELAS | M2 | 0.77 |  | 0 | 0 | #DIV/0!
2.13.18 | 90844 | SINAPI | KIT DE PORTA DE MADEIRA PARA PINTURA, SEMI-OCA (LEVE OU MÉDIA), PADRÃO MÉDIO, 90X210CM, ESPESSURA DE 3,5CM, ITENS INCLUSOS: DOBRADIÇAS, MONTAGEM E INSTALAÇÃO DO BATENTE, FECHADURA COM EXECUÇÃO DO FURO - FORNECIMENTO E INSTALAÇÃO. AF_12/2019 | UN. | 1 |  | 0 | 0 | #DIV/0! | 27.2
2.13.19 | 88495 | SINAPI | APLICAÇÃO E LIXAMENTO DE MASSA LÁTEX EM PAREDES, UMA DEMÃO. AF_06/2014 | M2 | 36.58 |  | 0 | 0 | #DIV/0!
2.13.20 | 88489 | SINAPI | APLICAÇÃO MANUAL DE PINTURA COM TINTA LÁTEX ACRÍLICA EM PAREDES, DUAS DEMÃOS. AF_06/2014 | M2 | 36.58 |  | 0 | 0 | #DIV/0!
2.13.21 | 33.10.041 | CDHU | ESMALTE À BASE DE ÁGUA EM MASSA, INCLUSIVE PREPARO | M2 | 27.2 |  | 0 | 0 | #DIV/0! | #REF!
2.13.22 | 33.03.350 | CDHU | PINTURA ESPECIAL EM ESMALTE PARA LOUSA COR VERDE | M2 | 6.89 |  | 0 | 0 | #DIV/0! | #REF!
2.13.23 | 05.80.041 | FDE | PORTA GIZ, INCLUSIVE SUPORTES | M | 5.3 | - |  | 0 | #DIV/0!
2.13.24 | 102219 | SINAPI | PINTURA TINTA DE ACABAMENTO (PIGMENTADA) ESMALTE SINTÉTICO ACETINADO EM MADEIRA, 2 DEMÃOS. AF_01/2021 (PINTURA DE PORTA) | M2 | 5.67 |  | 0 | 0 | #DIV/0! | 22.71
2.13.25 | 15.80.045 | FDE | ESMALTE EM ESQUADRIAS DE FERRO INCLUSIVE PREPARO E RETOQUES DE ZARCAO | M2 | 10.2 | - |  | 0 | #DIV/0!
2.13.26 | 07.01.098 | FDE | PEÇAS DE MADEIRA MACIÇA | M3 | 0.19 | - |  | 0 | #DIV/0!
2.13.27 | 102219 | SINAPI | PINTURA TINTA DE ACABAMENTO (PIGMENTADA) ESMALTE SINTÉTICO ACETINADO EM MADEIRA, 2 DEMÃOS. AF_01/2021 (MADEIRA MACIÇA) | M2 | 6.3333 |  | 0 | 0 | #DIV/0!
2.13.28 | - | COMP07 | INSTALAÇÃO DE VENTILADOR | UN. | 2 |  | 0 | 0 | #DIV/0!
SUBTOTAL 2.13 | [7 empty] | 0 | #DIV/0! | #DIV/0!
2.14 |  |  | SALA DE AULA 08
2.14.1 | 97644 | SINAPI | REMOÇÃO DE PORTAS, DE FORMA MANUAL, SEM REAPROVEITAMENTO. AF_12/2017 | M2 | 1.89 |  | 0 | 0 | #DIV/0!
2.14.2 | 97640 | SINAPI | REMOÇÃO DE FORROS DE DRYWALL, PVC E FIBROMINERAL, DE FORMA MANUAL, SEM REAPROVEITAMENTO. AF_12/2017 | M2 | 49.35 |  | 0 | 0 | #DIV/0!
2.14.3 | 04.02.020 | CDHU | RETIRADA DE PEÇAS LINEARES EM MADEIRA COM SEÇÃO ATÉ 60 CM² | M | 54.45 |  | 0 | 0 | #DIV/0!
2.14.4 | 97660 | SINAPI | REMOÇÃO DE INTERRUPTORES/TOMADAS ELÉTRICAS, DE FORMA MANUAL, SEM REAPROVEITAMENTO. AF_12/2017 | UN. | 8 |  | 0 | 0 | #DIV/0!
2.14.5 | 97665 | SINAPI | REMOÇÃO DE LUMINÁRIAS, DE FORMA MANUAL, SEM REAPROVEITAMENTO. AF_12/2017 | UN. | 4 |  | 0 | 0 | #DIV/0!
2.14.6 | 13.50.016 | FDE | DEMOLIÇÃO RODAPES EM GERAL INCLUSIVE ARGAMASSA ASSENTAMENTO | M | 27.2 | - |  | 0 | #DIV/0!
2.14.7 | 04.08.080 | CDHU | RETIRADA DE ELEMENTO EM MADEIRA E SISTEMA DE FIXAÇÃO TIPO QUADRO, LOUSA, ETC. | M2 | 6.89 |  | 0 | 0 | #DIV/0!
2.14.8 | 04.21.160 | CDHU | REMOÇÃO DE QUADRO DE DISTRIBUIÇÃO, CHAMADA OU CAIXA DE PASSAGEM | M2 | 0.032178 |  | 0 | 0 | #DIV/0!
2.14.9 | 13.50.001 | FDE | DEMOLICAO PISO DE CONCRETO SIMPLES CAPEADO | M3 | 4.949 | - |  | 0 | #DIV/0!
2.14.10 | 100983 | SINAPI | CARGA, MANOBRA E DESCARGA DE ENTULHO EM CAMINHÃO BASCULANTE 14 M³ - CARGA COM ESCAVADEIRA HIDRÁULICA (CAÇAMBA DE 0,80 M³ / 111 HP) E DESCARGA LIVRE (UNIDADE: M3). AF_07/2020 | M3 | 11.076 |  | 0 | 0 | #DIV/0!
2.14.11 | 95875 | SINAPI | TRANSPORTE COM CAMINHÃO BASCULANTE DE 10 M³, EM VIA URBANA PAVIMENTADA, DMT ATÉ 30 KM (UNIDADE: M3XKM). AF_07/2020 | M3XKM | 44.304 |  | 0 | 0 | #DIV/0!
2.14.12 | 97084 | SINAPI | COMPACTAÇÃO MECÂNICA DE SOLO PARA EXECUÇÃO DE RADIER, PISO DE CONCRETO OU LAJE SOBRE SOLO, COM COMPACTADOR DE SOLOS TIPO PLACA VIBRATÓRIA. AF_09/2021 | M2 | 49.49 |  | 0 | 0 | #DIV/0!
2.14.13 | 96622 | SINAPI | LASTRO COM MATERIAL GRANULAR, APLICADO EM PISOS OU LAJES SOBRE SOLO, ESPESSURA DE *5 CM*. AF_08/2017 | M3 | 2.4745 |  | 0 | 0 | #DIV/0!
2.14.14 | 95241 | SINAPI | LASTRO DE CONCRETO MAGRO, APLICADO EM PISOS, LAJES SOBRE SOLO OU RADIERS, ESPESSURA DE 5 CM. AF_07/2016 | M2 | 49.49 |  | 0 | 0 | #DIV/0!
2.14.15 | 104162 | SINAPI | PISO EM GRANILITE, MARMORITE OU GRANITINA EM AMBIENTES INTERNOS, COM ESPESSURA DE 8 MM, INCLUSO MISTURA EM BETONEIRA, COLOCAÇÃO DAS JUNTAS, APLICAÇÃO DO PISO, 4 POLIMENTOS COM POLITRIZ, ESTUCAMENTO, SELADOR E CERA. AF_06/2022 | M2 | 49.49 |  | 0 | 0 | #DIV/0! | 0.765
2.14.16 | 101741 | SINAPI | RODAPÉ EM GRANILITE, ALTURA 10CM. AF_09/2020 | M | 27.2 |  | 0 | 0 | #DIV/0! | 30.96
2.14.17 | 96116 | SINAPI | FORRO EM RÉGUAS DE PVC, FRISADO, PARA AMBIENTES COMERCIAIS, INCLUSIVE ESTRUTURA DE FIXAÇÃO. AF_05/2017_PS | M2 | 49.35 |  | 0 | 0 | #DIV/0!
2.14.18 | - | COMP08 | REQUADRO DE PORTAS E JANELAS | M2 | 0.77 |  | 0 | 0 | #DIV/0!
2.14.19 | 90844 | SINAPI | KIT DE PORTA DE MADEIRA PARA PINTURA, SEMI-OCA (LEVE OU MÉDIA), PADRÃO MÉDIO, 90X210CM, ESPESSURA DE 3,5CM, ITENS INCLUSOS: DOBRADIÇAS, MONTAGEM E INSTALAÇÃO DO BATENTE, FECHADURA COM EXECUÇÃO DO FURO - FORNECIMENTO E INSTALAÇÃO. AF_12/2019 | UN. | 1 |  | 0 | 0 | #DIV/0! | 27.2
2.14.20 | 88495 | SINAPI | APLICAÇÃO E LIXAMENTO DE MASSA LÁTEX EM PAREDES, UMA DEMÃO. AF_06/2014 | M2 | 36.58 |  | 0 | 0 | #DIV/0!
2.14.21 | 88489 | SINAPI | APLICAÇÃO MANUAL DE PINTURA COM TINTA LÁTEX ACRÍLICA EM PAREDES, DUAS DEMÃOS. AF_06/2014 | M2 | 36.58 |  | 0 | 0 | #DIV/0!
2.14.22 | 33.10.041 | CDHU | ESMALTE À BASE DE ÁGUA EM MASSA, INCLUSIVE PREPARO | M2 | 27.2 |  | 0 | 0 | #DIV/0! | #REF!
2.14.23 | 33.03.350 | CDHU | PINTURA ESPECIAL EM ESMALTE PARA LOUSA COR VERDE | M2 | 6.89 |  | 0 | 0 | #DIV/0! | #REF!
2.14.24 | 05.80.041 | FDE | PORTA GIZ, INCLUSIVE SUPORTES | M | 5.3 | - |  | 0 | #DIV/0!
2.14.25 | 102219 | SINAPI | PINTURA TINTA DE ACABAMENTO (PIGMENTADA) ESMALTE SINTÉTICO ACETINADO EM MADEIRA, 2 DEMÃOS. AF_01/2021 (PINTURA DE PORTA)22,71 | M2 | 5.67 |  | 0 | 0 | #DIV/0!
2.14.26 | 15.80.045 | FDE | ESMALTE EM ESQUADRIAS DE FERRO INCLUSIVE PREPARO E RETOQUES DE ZARCAO | M2 | 22.71 | - |  | 0 | #DIV/0!
2.14.27 | 07.01.098 | FDE | PEÇAS DE MADEIRA MACIÇA | M3 | 0.19 | - |  | 0 | #DIV/0!
2.14.28 | 102219 | SINAPI | PINTURA TINTA DE ACABAMENTO (PIGMENTADA) ESMALTE SINTÉTICO ACETINADO EM MADEIRA, 2 DEMÃOS. AF_01/2021 (MADEIRA MACIÇA) | M2 | 6.3333 |  | 0 | 0 | #DIV/0!
2.14.29 | - | COMP07 | INSTALAÇÃO DE VENTILADOR | UN. | 2 |  | 0 | 0 | #DIV/0!
SUBTOTAL 2.14 | [7 empty] | 0 | #DIV/0! | #DIV/0!
TOTAL 2 | [7 empty] | 0 | #DIV/0!
3.0 |  |  | BLOCO 01 - SERVIÇOS EXTERNOS
3.1 |  |  | RETIRADA DA COBERTURA CERÂMICA EXISTENTE
3.1.1 | 04.03.060 | CDHU | RETIRADA DE CUMEEIRA OU ESPIGÃO EM BARRO | M | 77.95 |  | 0 | 0 | #DIV/0!
3.1.2 | 07.60.050 | FDE | RETIRADA DE TELHAS DE BARRO C/ REAPROVEITAMENTO | M2 | 868.36 | - |  | 0 | #DIV/0!
3.1.3 | - | COMP09 | CARREGAMENTO MANUAL DE TELHAS CERÂMICAS COM PALLETS EM CAMINHÃO | M2 | 868.36 |  | 0 | 0 | #DIV/0!
3.1.4 | 100947 | SINAPI | TRANSPORTE COM CAMINHÃO CARROCERIA 9T, EM VIA URBANA PAVIMENTADA, DMT ATÉ 30KM (UNIDADE: TXKM). AF_07/2020 | TXKM | 141.7164 |  | 0 | 0 | #DIV/0!
3.1.5 | - | COMP10 | DESCARREGAMENTO MANUAL DE TELHAS CERÂMICAS EM PALLETS DE CAMINHÃO E ARRUMAÇÃO EM LOCAL INDICADO | M2 | 868.36 |  | 0 | 0 | #DIV/0!
3.1.6 | 97654 | SINAPI | REMOÇÃO DE TESOURAS DE MADEIRA, COM VÃO MAIOR OU IGUAL A 8M, DE FORMA MECANIZADA, COM REAPROVEITAMENTO. AF_12/2017 | UN. | 23 |  | 0 | 0 | #DIV/0!
3.1.7 | 97650 | SINAPI | REMOÇÃO DE TRAMA DE MADEIRA PARA COBERTURA, DE FORMA MANUAL, SEM REAPROVEITAMENTO | M2 | 868.36 |  | 0 | 0 | #DIV/0!
3.1.8 | - | COMP13 | CARREGAMENTO MANUAL DE ESTRUTURA DE MADEIRA PROVENIENTES DE TELHADOS, EM CAMINHÃO | M2 | 868.36 |  | 0 | 0 | #DIV/0!
3.1.9 | 100947 | SINAPI | TRANSPORTE COM CAMINHÃO CARROCERIA 9T, EM VIA URBANA PAVIMENTADA, DMT ATÉ 30KM (UNIDADE: TXKM). AF_07/2020 | TXKM | 141.7164 |  | 0 | 0 | #DIV/0!
3.1.10 | - | COMP14 | DESCARREGAMENTO MANUAL DE CAMINHÃO, DE ESTRUTURA DE MADEIRA PROVENIENTES DE TELHADOS E ARRUMAÇÃO EM LOCAL INDICADO | M2 | 868.36 |  | 0 | 0 | #DIV/0!
SUBTOTAL 3.1 | [7 empty] | 0 | #DIV/0! | #DIV/0!
3.2 |  |  | CORREDOR
3.2.1 |  |  | PISO
3.2.1.1 | 03.01.020 | CDHU | DEMOLIÇÃO MANUAL DE CONCRETO SIMPLES | M3 | 16.901 |  | 0 | 0 | #DIV/0!
3.2.1.2 | 100983 | SINAPI | CARGA, MANOBRA E DESCARGA DE ENTULHO EM CAMINHÃO BASCULANTE 14 M³ - CARGA COM ESCAVADEIRA HIDRÁULICA (CAÇAMBA DE 0,80 M³ / 111 HP) E DESCARGA LIVRE (UNIDADE: M3). AF_07/2020 | M3 | 21.9713 |  | 0 | 0 | #DIV/0!
3.2.1.3 | 95875 | SINAPI | TRANSPORTE COM CAMINHÃO BASCULANTE DE 10 M³, EM VIA URBANA PAVIMENTADA, DMT ATÉ 30 KM (UNIDADE: M3XKM). AF_07/2020 | M3XKM | 87.8852 |  | 0 | 0 | #DIV/0!
3.2.1.4 | 97084 | SINAPI | COMPACTAÇÃO MECÂNICA DE SOLO PARA EXECUÇÃO DE RADIER, PISO DE CONCRETO OU LAJE SOBRE SOLO, COM COMPACTADOR DE SOLOS TIPO PLACA VIBRATÓRIA. AF_09/2021 | M2 | 169.01 |  | 0 | 0 | #DIV/0!
3.2.1.5 | 96622 | SINAPI | LASTRO COM MATERIAL GRANULAR, APLICADO EM PISOS OU LAJES SOBRE SOLO, ESPESSURA DE *5 CM*. AF_08/2017 | M3 | 8.4505 |  | 0 | 0 | #DIV/0!
3.2.1.6 | 94993 | SINAPI | EXECUÇÃO DE PASSEIO (CALÇADA) OU PISO DE CONCRETO COM CONCRETO MOLDADO IN LOCO, USINADO, ACABAMENTO CONVENCIONAL, ESPESSURA 6 CM, ARMADO. AF_08/2022 | M2 | 169.01 |  | 0 | 0 | #DIV/0!
3.2.1.7 | 11.16.220 | CDHU | NIVELAMENTO DE PISO EM CONCRETO COM ACABADORA DE SUPERFÍCIE | M2 | 169.01 |  | 0 | 0 | #DIV/0!
3.2.1.8 | 88476 | SINAPI | CONTRAPISO COM ARGAMASSA AUTONIVELANTE, APLICADO SOBRE LAJE/PISO, ADERIDO, ESPESSURA 2CM. AF_07/2021 (REGULARIZAÇÃO DE CALÇADA EXISTENTE) | M2 | 299.9 |  | 0 | 0 | #DIV/0!
3.2.1.9 | 102491 | SINAPI | PINTURA DE PISO COM TINTA ACRÍLICA, APLICAÇÃO MANUAL, 2 DEMÃOS, INCLUSO FUNDO PREPARADOR. AF_05/2021 | M2 | 468.91 |  | 0 | 0 | #DIV/0!
SUBTOTAL 3.2.1 | [7 empty] | 0 | #DIV/0!
3.2.2 |  |  | CANALETA DE ÁGUAS PLUVIAIS
3.2.2.1 | 04.09.080 | CDHU | RETIRADA DE BATENTE, CORRIMÃO OU PEÇAS LINEARES METÁLICAS, FIXADOS (GRELHAS) | M | 76.75 |  | 0 | 0 | #DIV/0!
3.2.2.2 | 03.02.020 | CDHU | DEMOLIÇÃO MANUAL DE ALVENARIA DE FUNDAÇÃO/EMBASAMENTO | M3 | 11.55 |  | 0 | 0 | #DIV/0!
3.2.2.3 | 03.01.020 | CDHU | DEMOLIÇÃO MANUAL DE CONCRETO SIMPLES | M3 | 1.534 |  | 0 | 0 | #DIV/0!
3.2.2.4 | 100983 | SINAPI | CARGA, MANOBRA E DESCARGA DE ENTULHO EM CAMINHÃO BASCULANTE 14 M³ - CARGA COM ESCAVADEIRA HIDRÁULICA (CAÇAMBA DE 0,80 M³ / 111 HP) E DESCARGA LIVRE (UNIDADE: M3). AF_07/2020 | M3 | 17.6075 |  | 0 | 0 | #DIV/0!
3.2.2.5 | 95875 | SINAPI | TRANSPORTE COM CAMINHÃO BASCULANTE DE 10 M³, EM VIA URBANA PAVIMENTADA, DMT ATÉ 30 KM (UNIDADE: M3XKM). AF_07/2020 | M3XKM | 70.4298 |  | 0 | 0 | #DIV/0!
3.2.2.6 | - | COMP15 | EXECUÇÃO DE CANALETA DE ESCOAMENTO DE ÁGUAS PLUVIAIS, COM PAREDES EM BLOCOS DE CONCRETO GRAUTEADOS, INCLUSO MASSA ÚNICA E CONCRETAGEM DE FUNDO | M | 76.75 |  | 0 | 0 | #DIV/0!
3.2.2.7 | 16.05.044 | FDE | TC-07 TAMPA EM GRELHA DE FERRO GALVANIZADO P/ CANALETA (25CM) | M | 76.75 | - |  | 0 | #DIV/0!
SUBTOTAL 3.2.2 | [7 empty] | 0 | #DIV/0!
3.2.3 |  |  | PILARETES E MURETAS
3.2.3.1 | 97639 | SINAPI | REMOÇÃO DE PLACAS E PILARETES DE CONCRETO, DE FORMA MANUAL, SEM REAPROVEITAMENTO. AF_12/2017 | M2 | 30.6 |  | 0 | 0 | #DIV/0!
3.2.3.2 | 100983 | SINAPI | CARGA, MANOBRA E DESCARGA DE ENTULHO EM CAMINHÃO BASCULANTE 14 M³ - CARGA COM ESCAVADEIRA HIDRÁULICA (CAÇAMBA DE 0,80 M³ / 111 HP) E DESCARGA LIVRE (UNIDADE: M3). AF_07/2020 | M3 | 1.4917 |  | 0 | 0 | #DIV/0!
3.2.3.3 | 95875 | SINAPI | TRANSPORTE COM CAMINHÃO BASCULANTE DE 10 M³, EM VIA URBANA PAVIMENTADA, DMT ATÉ 30 KM (UNIDADE: M3XKM). AF_07/2020 | M3XKM | 5.967 |  | 0 | 0 | #DIV/0!
3.2.3.4 | 88497 | SINAPI | APLICAÇÃO E LIXAMENTO DE MASSA LÁTEX EM PAREDES, DUAS DEMÃOS. AF_06/2014 (MURETA) | M2 | 122.5625 |  | 0 | 0 | #DIV/0!
3.2.3.5 | 88489 | SINAPI | APLICAÇÃO MANUAL DE PINTURA COM TINTA LÁTEX ACRÍLICA EM PAREDES, DUAS DEMÃOS. AF_06/2014 (MURETA) | M2 | 122.5625 |  | 0 | 0 | #DIV/0!
SUBTOTAL 3.2.3 | [7 empty] | 0 | #DIV/0!
SUBTOTAL 3.2 | [7 empty] | 0 | #DIV/0! | #DIV/0!
3.3 |  |  | PILARES
3.3.1 | 97627 | SINAPI | DEMOLIÇÃO DE PILARES E VIGAS EM CONCRETO ARMADO, DE FORMA MECANIZADAOM MARTELETE, SEM REAPROVEITAMENTO. AF_12/2017 | M3 | 7.608 |  | 0 | 0 | #DIV/0!
3.3.2 | 03.01.020 | CDHU | DEMOLIÇÃO MANUAL DE CONCRETO SIMPLES (CALÇADA FUNDOS) | M3 | 1.296 |  | 0 | 0 | #DIV/0!
3.3.3 | 94993 | SINAPI | EXECUÇÃO DE PASSEIO (CALÇADA) OU PISO DE CONCRETO COM CONCRETO MOLDADO IN LOCO, USINADO, ACABAMENTO CONVENCIONAL, ESPESSURA 6 CM, ARMADO. AF_08/2022 | M2 | 12.96 |  | 0 | 0 | #DIV/0!
3.3.4 | 11.16.220 | CDHU | NIVELAMENTO DE PISO EM CONCRETO COM ACABADORA DE SUPERFÍCIE | M2 | 12.96 |  | 0 | 0 | #DIV/0!
3.3.5 | 102491 | SINAPI | PINTURA DE PISO COM TINTA ACRÍLICA, APLICAÇÃO MANUAL, 2 DEMÃOS, INCLUSO FUNDO PREPARADOR. AF_05/2021 | M2 | 12.96 |  | 0 | 0 | #DIV/0!
3.3.6 | 100983 | SINAPI | CARGA, MANOBRA E DESCARGA DE ENTULHO EM CAMINHÃO BASCULANTE 14 M³ - CARGA COM ESCAVADEIRA HIDRÁULICA (CAÇAMBA DE 0,80 M³ / 111 HP) E DESCARGA LIVRE (UNIDADE: M3). AF_07/2020 | M3 | 11.58 |  | 0 | 0 | #DIV/0!
3.3.7 | 95875 | SINAPI | TRANSPORTE COM CAMINHÃO BASCULANTE DE 10 M³, EM VIA URBANA PAVIMENTADA, DMT ATÉ 30 KM (UNIDADE: M3XKM). AF_07/2020 | M3XKM | 46.32 |  | 0 | 0 | #DIV/0!
3.3.8 | - | COMP11 | ESTACA BROCA DE CONCRETO, DIÂMETRO DE 25CM, ESCAVAÇÃO MANUAL COM TRADO CONCHA, INTEIRAMENTE ARMADA, INCLUSO CONCRETAGEM FCK 25 MPA. AF_05/2020 | M | 288 |  | 0 | 0 | #DIV/0!
3.3.9 | 96522 | SINAPI | ESCAVAÇÃO MANUAL PARA BLOCO DE COROAMENTO OU SAPATA (SEM ESCAVAÇÃO PARA COLOCAÇÃO DE FÔRMAS). AF_06/2017 | M3 | 10.69 |  | 0 | 0 | #DIV/0!
3.3.10 | 96545 | SINAPI | ARMAÇÃO DE BLOCO, VIGA BALDRAME OU SAPATA UTILIZANDO AÇO CA-50 DE 8 MM - MONTAGEM. AF_06/2017 | KG | 766.05 |  | 0 | 0 | #DIV/0!
3.3.11 | - | COMP12 | CONCRETAGEM DE BLOCOS DE COROAMENTO E VIGAS BALDRAME, FCK 25 MPA, INCLUSO LANÇAMENTO, ADENSAMENTO E ACABAMENTO. AF_06/2017 | M3 | 10.69 |  | 0 | 0 | #DIV/0!
3.3.12 | 92759 | SINAPI | ARMAÇÃO DE PILAR OU VIGA DE ESTRUTURA CONVENCIONAL DE CONCRETO ARMADO UTILIZANDO AÇO CA-60 DE 5,0 MM - MONTAGEM. AF_06/2022 (ARRANQUE DO PILAR) | KG | 56.65 |  | 0 | 0 | #DIV/0!
3.3.13 | 92762 | SINAPI | ARMAÇÃO DE PILAR OU VIGA DE ESTRUTURA CONVENCIONAL DE CONCRETO ARMADO UTILIZANDO AÇO CA-50 DE 10,0 MM - MONTAGEM. AF_06/2022 (ARRANQUE DO PILAR) | KG | 241.65 |  | 0 | 0 | #DIV/0!
3.3.14 | 92759 | SINAPI | ARMAÇÃO DE PILAR OU VIGA DE ESTRUTURA CONVENCIONAL DE CONCRETO ARMADO UTILIZANDO AÇO CA-60 DE 5,0 MM - MONTAGEM. AF_06/2022 | KG | 191.34 |  | 0 | 0 | #DIV/0!
3.3.15 | 92762 | SINAPI | ARMAÇÃO DE PILAR OU VIGA DE ESTRUTURA CONVENCIONAL DE CONCRETO ARMADO UTILIZANDO AÇO CA-50 DE 10,0 MM - MONTAGEM. AF_06/2022 | KG | 825.04 |  | 0 | 0 | #DIV/0!
3.3.16 | 92419 | SINAPI | MONTAGEM E DESMONTAGEM DE FÔRMA DE PILARES RETANGULARES E ESTRUTURAS SIMILARES, PÉ-DIREITO SIMPLES, EM CHAPA DE MADEIRA COMPENSADA RESINADA, 4 UTILIZAÇÕES. AF_09/2020 | M2 | 32.33 |  | 0 | 0 | #DIV/0!
3.3.17 | 103669 | SINAPI | CONCRETAGEM DE PILARES, FCK = 25 MPA, COM USO DE BALDES - LANÇAMENTO, ADENSAMENTO E ACABAMENTO. AF_02/2022 | M3 | 7.9884 |  | 0 | 0 | #DIV/0!
3.3.18 | 87879 | SINAPI | CHAPISCO APLICADO EM ALVENARIAS E ESTRUTURAS DE CONCRETO INTERNAS, COM COLHER DE PEDREIRO. ARGAMASSA TRAÇO 1:3 COM PREPARO EM BETONEIRA 400L. AF_10/2022 | M2 | 129.34 |  | 0 | 0 | #DIV/0!
3.3.19 | 90406 | SINAPI | MASSA ÚNICA, PARA RECEBIMENTO DE PINTURA, EM ARGAMASSA TRAÇO 1:2:8, PREPARO MECÂNICO COM BETONEIRA 400L, APLICADA MANUALMENTE EM TETO, ESPESSURA DE 20MM, COM EXECUÇÃO DE TALISCAS. AF_03/2015 | M2 | 129.34 |  | 0 | 0 | #DIV/0!
3.3.20 | 88495 | SINAPI | APLICAÇÃO E LIXAMENTO DE MASSA LÁTEX EM PAREDES, UMA DEMÃO. AF_06/2014 | M2 | 129.34 |  | 0 | 0 | #DIV/0!
3.3.21 | 88489 | SINAPI | APLICAÇÃO MANUAL DE PINTURA COM TINTA LÁTEX ACRÍLICA EM PAREDES, DUAS DEMÃOS. AF_06/2014 | M2 | 129.34 |  | 0 | 0 | #DIV/0!
SUBTOTAL 3.3 | [7 empty] | 0 | #DIV/0! | #DIV/0!
3.4 |  |  | VIGAS
3.4.1 | 92759 | SINAPI | ARMAÇÃO DE PILAR OU VIGA DE ESTRUTURA CONVENCIONAL DE CONCRETO ARMADO UTILIZANDO AÇO CA-60 DE 5,0 MM - MONTAGEM. AF_06/2022 | KG | 125.73 |  | 0 | 0 | #DIV/0!
3.4.2 | 92762 | SINAPI | ARMAÇÃO DE PILAR OU VIGA DE ESTRUTURA CONVENCIONAL DE CONCRETO ARMADO UTILIZANDO AÇO CA-50 DE 10,0 MM - MONTAGEM. AF_06/2022 | KG | 470.68 |  | 0 | 0 | #DIV/0!
3.4.3 | 92448 | SINAPI | MONTAGEM E DESMONTAGEM DE FÔRMA DE VIGA, ESCORAMENTO COM PONTALETE DE MADEIRA, PÉ-DIREITO SIMPLES, EM MADEIRA SERRADA, 4 UTILIZAÇÕES. AF_09/2020 | M2 | 56.94 |  | 0 | 0 | #DIV/0!
3.4.4 | 103674 | SINAPI | CONCRETAGEM DE VIGAS E LAJES, FCK=25 MPA, PARA LAJES PREMOLDADAS COM USO DE BOMBA - LANÇAMENTO, ADENSAMENTO E ACABAMENTO. AF_02/2022 | M3 | 6.83 |  | 0 | 0 | #DIV/0!
3.4.5 | 87879 | SINAPI | CHAPISCO APLICADO EM ALVENARIAS E ESTRUTURAS DE CONCRETO INTERNAS, COM COLHER DE PEDREIRO. ARGAMASSA TRAÇO 1:3 COM PREPARO EM BETONEIRA 400L. AF_10/2022 | M2 | 68.328 |  | 0 | 0 | #DIV/0!
3.4.6 | 90406 | SINAPI | MASSA ÚNICA, PARA RECEBIMENTO DE PINTURA, EM ARGAMASSA TRAÇO 1:2:8, PREPARO MECÂNICO COM BETONEIRA 400L, APLICADA MANUALMENTE EM TETO, ESPESSURA DE 20MM, COM EXECUÇÃO DE TALISCAS. AF_03/2015 | M2 | 68.328 |  | 0 | 0 | #DIV/0!
3.4.7 | 88495 | SINAPI | APLICAÇÃO E LIXAMENTO DE MASSA LÁTEX EM PAREDES, UMA DEMÃO. AF_06/2014 | M2 | 68.328 |  | 0 | 0 | #DIV/0!
3.4.8 | 88489 | SINAPI | APLICAÇÃO MANUAL DE PINTURA COM TINTA LÁTEX ACRÍLICA EM PAREDES, DUAS DEMÃOS. AF_06/2014 | M2 | 68.328 |  | 0 | 0 | #DIV/0!
SUBTOTAL 3.4 | [7 empty] | 0 | #DIV/0! | #DIV/0!
3.5 |  |  | PINTURA DE ALVENARIA
3.5.1 | 88497 | SINAPI | APLICAÇÃO E LIXAMENTO DE MASSA LÁTEX EM PAREDES, DUAS DEMÃOS. AF_06/2014 | M2 | 410.8 |  | 0 | 0 | #DIV/0!
3.5.2 | 88489 | SINAPI | APLICAÇÃO MANUAL DE PINTURA COM TINTA LÁTEX ACRÍLICA EM PAREDES, DUAS DEMÃOS. AF_06/2014 | M2 | 410.8 |  | 0 | 0 | #DIV/0!
SUBTOTAL 3.5 | [7 empty] | 0 | #DIV/0! | #DIV/0!
3.6 |  |  | CALÇADA DE ACESSO A SECRETARIA
3.6.1 | 03.01.020 | CDHU | DEMOLIÇÃO MANUAL DE CONCRETO SIMPLES | M3 | 5.3325 |  | 0 | 0 | #DIV/0!
3.6.2 | 100983 | SINAPI | CARGA, MANOBRA E DESCARGA DE ENTULHO EM CAMINHÃO BASCULANTE 14 M³ - CARGA COM ESCAVADEIRA HIDRÁULICA (CAÇAMBA DE 0,80 M³ / 111 HP) E DESCARGA LIVRE (UNIDADE: M3). AF_07/2020 | M3 | 6.9322 |  | 0 | 0 | #DIV/0!
3.6.3 | 95875 | SINAPI | TRANSPORTE COM CAMINHÃO BASCULANTE DE 10 M³, EM VIA URBANA PAVIMENTADA, DMT ATÉ 30 KM (UNIDADE: M3XKM). AF_07/2020 | M3XKM | 27.729 |  | 0 | 0 | #DIV/0!
3.6.4 | 97084 | SINAPI | COMPACTAÇÃO MECÂNICA DE SOLO PARA EXECUÇÃO DE RADIER, PISO DE CONCRETO OU LAJE SOBRE SOLO, COM COMPACTADOR DE SOLOS TIPO PLACA VIBRATÓRIA. AF_09/2021 | M2 | 53.325 |  | 0 | 0 | #DIV/0!
3.6.5 | 96622 | SINAPI | LASTRO COM MATERIAL GRANULAR, APLICADO EM PISOS OU LAJES SOBRE SOLO, ESPESSURA DE *5 CM*. AF_08/2017 | M3 | 2.6662 |  | 0 | 0 | #DIV/0!
3.6.6 | 94993 | SINAPI | EXECUÇÃO DE PASSEIO (CALÇADA) OU PISO DE CONCRETO COM CONCRETO MOLDADO IN LOCO, USINADO, ACABAMENTO CONVENCIONAL, ESPESSURA 6 CM, ARMADO. AF_08/2022 | M2 | 53.325 |  | 0 | 0 | #DIV/0!
3.6.7 | 11.16.220 | CDHU | NIVELAMENTO DE PISO EM CONCRETO COM ACABADORA DE SUPERFÍCIE | M2 | 53.325 |  | 0 | 0 | #DIV/0!
3.6.8 | 102491 | SINAPI | PINTURA DE PISO COM TINTA ACRÍLICA, APLICAÇÃO MANUAL, 2 DEMÃOS, INCLUSO FUNDO PREPARADOR. AF_05/2021 | M2 | 53.325 |  | 0 | 0 | #DIV/0!
3.6.9 | - | COMP05 | CORRIMÃO DUPLO, DIÂMETRO EXTERNO = 1 1/2, EM AÇO GALVANIZADO, INCLUSO PINTURA | M | 47.4 |  | 0 | 0 | #DIV/0!
SUBTOTAL 3.6 | [7 empty] | 0 | #DIV/0! | #DIV/0!
3.7 |  |  | PORTÃO DE ACESSO A SECRETARIA
3.7.1 | 04.09.020 | CDHU | RETIRADA DE ESQUADRIA METÁLICA EM GERAL | M2 | 3.15 |  | 0 | 0 | #DIV/0!
3.7.2 | 100983 | SINAPI | CARGA, MANOBRA E DESCARGA DE ENTULHO EM CAMINHÃO BASCULANTE 14 M³ - CARGA COM ESCAVADEIRA HIDRÁULICA (CAÇAMBA DE 0,80 M³ / 111 HP) E DESCARGA LIVRE (UNIDADE: M3). AF_07/2020 | M3 | 0.1575 |  | 0 | 0 | #DIV/0!
3.7.3 | 95875 | SINAPI | TRANSPORTE COM CAMINHÃO BASCULANTE DE 10 M³, EM VIA URBANA PAVIMENTADA, DMT ATÉ 30 KM (UNIDADE: M3XKM). AF_07/2020 | M3XKM | 0.63 |  | 0 | 0 | #DIV/0!
3.7.4 | - | COMP08 | REQUADRO DE PORTAS E JANELAS | M2 | 0.855 |  | 0 | 0 | #DIV/0!
3.7.5 | 24.02.060 | CDHU | PORTA/PORTÃO DE ABRIR EM CHAPA, SOB MEDIDA (PORTÃO DE ACESSO A SECRETARIA) | M2 | 3.15 |  | 0 | 0 | #DIV/0!
3.7.6 | 28.01.150 | CDHU | FECHADURA ELÉTRICA DE SOBREPOR PARA PORTA OU PORTÃO COM PESO ATÉ 400 KG | CJ | 1 |  | 0 | 0 | #DIV/0!
3.7.7 | 66.02.130 | CDHU | PORTEIRO ELETRÔNICO COM UM INTERFONE | CJ | 1 |  | 0 | 0 | #DIV/0!
SUBTOTAL 3.7 | [7 empty] | 0 | #DIV/0! | #DIV/0!
3.8 |  |  | ESTACIONAMENTO
3.8.1 | 103946 | SINAPI | PLANTIO DE GRAMA ESMERALDA OU SÃO CARLOS OU CURITIBANA, EM PLACAS. AF_05/2022 | M2 | 58.5 |  | 0 | 0 | #DIV/0!
3.8.2 | 54.01.010 | CDHU | REGULARIZAÇÃO E COMPACTAÇÃO MECANIZADA DE SUPERFÍCIE, SEM CONTROLE DO PROCTOR NORMAL | M2 | 300 |  | 0 | 0 | #DIV/0!
3.8.3 | 54.04.350 | CDHU | PAVIMENTAÇÃO EM LAJOTA DE CONCRETO 35 MPA, ESPESSURA 8 CM, TIPOS: RAQUETE, RETANGULAR, SEXTAVADO E 16 FACES, COM REJUNTE EM AREIA | M2 | 300 |  | 0 | 0 | #DIV/0!
3.8.4 | 70.02.010 | CDHU | SINALIZAÇÃO HORIZONTAL COM TINTA VINÍLICA OU ACRÍLICA | M2 | 6.65 |  | 0 | 0 | #DIV/0! | #REF!
3.8.5 | 16.07.012 | FDE | BL-02 BICICLETÁRIO SOBRE CIMENTADO OU BLOCO INTERTRAVADO | UN. | 1 | - |  | 0 | #DIV/0!
3.8.6 | - | COMP15 | EXECUÇÃO DE CANALETA DE ESCOAMENTO DE ÁGUAS PLUVIAIS, COM PAREDES EM BLOCOS DE CONCRETO GRAUTEADOS, INCLUSO MASSA ÚNICA E CONCRETAGEM DE FUNDO | M | 14 |  | 0 | 0 | #DIV/0!
3.8.7 | 16.05.048 | FDE | TC-11 TAMPA DE CONCRETO PRE-MOLDADA PERF. P/ CANALETA L=35CM | M | 14 | - |  | 0 | #DIV/0!
3.8.8 | 102491 | SINAPI | PINTURA DE PISO COM TINTA ACRÍLICA, APLICAÇÃO MANUAL, 2 DEMÃOS, INCLUSO FUNDO PREPARADOR. AF_05/2021 | M2 | 4.9 |  | 0 | 0 | #DIV/0!
SUBTOTAL 3.8 | [7 empty] | 0 | #DIV/0! | #DIV/0!
3.9 |  |  | PORTÃO DE ACESSO AO ESTACIONAMENTO
3.9.1 | 04.09.020 | CDHU | RETIRADA DE ESQUADRIA METÁLICA EM GERAL | M2 | 6.3 |  | 0 | 0 | #DIV/0!
3.9.2 | 100983 | SINAPI | CARGA, MANOBRA E DESCARGA DE ENTULHO EM CAMINHÃO BASCULANTE 14 M³ - CARGA COM ESCAVADEIRA HIDRÁULICA (CAÇAMBA DE 0,80 M³ / 111 HP) E DESCARGA LIVRE (UNIDADE: M3). AF_07/2020 | M3 | 0.315 |  | 0 | 0 | #DIV/0!
3.9.3 | 95875 | SINAPI | TRANSPORTE COM CAMINHÃO BASCULANTE DE 10 M³, EM VIA URBANA PAVIMENTADA, DMT ATÉ 30 KM (UNIDADE: M3XKM). AF_07/2020 | M3XKM | 1.26 |  | 0 | 0 | #DIV/0!
3.9.4 | - | COMP08 | REQUADRO DE PORTAS E JANELAS | M2 | 1.08 |  | 0 | 0 | #DIV/0!
3.9.5 | 24.02.060 | CDHU | PORTA/PORTÃO DE ABRIR EM CHAPA, SOB MEDIDA (PORTÃO DE ACESSO A SECRETARIA) | M2 | 6.3 |  | 0 | 0 | #DIV/0!
3.9.6 | 28.01.150 | CDHU | FECHADURA ELÉTRICA DE SOBREPOR PARA PORTA OU PORTÃO COM PESO ATÉ 400 KG | CJ | 1 |  | 0 | 0 | #DIV/0!
3.9.7 | 66.02.130 | CDHU | PORTEIRO ELETRÔNICO COM UM INTERFONE | CJ | 1 |  | 0 | 0 | #DIV/0!
3.9.8 | 66.02.239 | CDHU | SISTEMA ELETRÔNICO DE AUTOMATIZAÇÃO DE PORTÃO DESLIZANTE, PARA ESFORÇOS ATÉ 800 KG | CJ | 1 |  | 0 | 0 | #DIV/0!
SUBTOTAL 3.9 | [7 empty] | 0 | #DIV/0! | #DIV/0!
3.10 |  |  | CASA DO CASEIRO
3.10.1 |  |  | ÁREA EXTERNA
3.10.1.1 | 03.01.020 | CDHU | DEMOLIÇÃO MANUAL DE CONCRETO SIMPLES | M3 | 4.95 |  | 0 | 0 | #DIV/0!
3.10.1.2 | 04.09.020 | CDHU | RETIRADA DE ESQUADRIA METÁLICA EM GERAL (PORTÃO) |  | 2.1
3.10.1.3 | 100983 | SINAPI | CARGA, MANOBRA E DESCARGA DE ENTULHO EM CAMINHÃO BASCULANTE 14 M³ - CARGA COM ESCAVADEIRA HIDRÁULICA (CAÇAMBA DE 0,80 M³ / 111 HP) E DESCARGA LIVRE (UNIDADE: M3). AF_07/2020 | M3 | 6.57 |  | 0 | 0 | #DIV/0!
3.10.1.4 | 95875 | SINAPI | TRANSPORTE COM CAMINHÃO BASCULANTE DE 10 M³, EM VIA URBANA PAVIMENTADA, DMT ATÉ 30 KM (UNIDADE: M3XKM). AF_07/2020 | M3XKM | 26.29 |  | 0 | 0 | #DIV/0!
3.10.1.5 | - | COMP08 | REQUADRO DE PORTAS E JANELAS | M2 | 1.08
3.10.1.6 | 24.02.060 | CDHU | PORTA/PORTÃO DE ABRIR EM CHAPA, SOB MEDIDA (PORTÃO DE ACESSO A SECRETARIA) | M2 | 2.1
3.10.1.7 | 28.01.150 | CDHU | FECHADURA ELÉTRICA DE SOBREPOR PARA PORTA OU PORTÃO COM PESO ATÉ 400 KG | CJ | 1
3.10.1.8 | 66.02.130 | CDHU | PORTEIRO ELETRÔNICO COM UM INTERFONE | CJ | 1
3.10.1.9 | 97084 | SINAPI | COMPACTAÇÃO MECÂNICA DE SOLO PARA EXECUÇÃO DE RADIER, PISO DE CONCRETO OU LAJE SOBRE SOLO, COM COMPACTADOR DE SOLOS TIPO PLACA VIBRATÓRIA. AF_09/2021 | M2 | 49.5 |  | 0 | 0 | #DIV/0!
3.10.1.10 | 96622 | SINAPI | LASTRO COM MATERIAL GRANULAR, APLICADO EM PISOS OU LAJES SOBRE SOLO, ESPESSURA DE *5 CM*. AF_08/2017 | M3 | 2.475 |  | 0 | 0 | #DIV/0!
3.10.1.11 | 94993 | SINAPI | EXECUÇÃO DE PASSEIO (CALÇADA) OU PISO DE CONCRETO COM CONCRETO MOLDADO IN LOCO, USINADO, ACABAMENTO CONVENCIONAL, ESPESSURA 6 CM, ARMADO. AF_08/2022 | M2 | 49.5 |  | 0 | 0 | #DIV/0!
3.10.1.12 | 11.16.220 | CDHU | NIVELAMENTO DE PISO EM CONCRETO COM ACABADORA DE SUPERFÍCIE | M2 | 49.5 |  | 0 | 0 | #DIV/0!
3.10.1.13 | 102491 | SINAPI | PINTURA DE PISO COM TINTA ACRÍLICA, APLICAÇÃO MANUAL, 2 DEMÃOS, INCLUSO FUNDO PREPARADOR. AF_05/2021 | M2 | 49.5 |  | 0 | 0 | #DIV/0!
SUBTOTAL 3.10.1 | [7 empty] | 0 | #DIV/0!
3.10.2 |  |  | ÁREA INTERNA DO IMÓVEL
3.10.2.1 | 12.50.003 | FDE | DEMOLIÇÃO SOMENTE DE AZULEJO | M2 | 2 | - |  | 0 | #DIV/0!
3.10.2.2 | 06.60.001 | FDE | RETIRADA DE ESQUADRIAS METÁLICAS | M2 | 5.44 | - |  | 0 | #DIV/0!
3.10.2.3 | 100983 | SINAPI | CARGA, MANOBRA E DESCARGA DE ENTULHO EM CAMINHÃO BASCULANTE 14 M³ - CARGA COM ESCAVADEIRA HIDRÁULICA (CAÇAMBA DE 0,80 M³ / 111 HP) E DESCARGA LIVRE (UNIDADE: M3). AF_07/2020 | M3 | 2.9536 |  | 0 | 0 | #DIV/0!
3.10.2.4 | 95875 | SINAPI | TRANSPORTE COM CAMINHÃO BASCULANTE DE 10 M³, EM VIA URBANA PAVIMENTADA, DMT ATÉ 30 KM (UNIDADE: M3XKM). AF_07/2020 | M3XKM | 11.8144 |  | 0 | 0 | #DIV/0!
3.10.2.5 | 87532 | SINAPI | EMBOÇO, PARA RECEBIMENTO DE CERÂMICA, EM ARGAMASSA TRAÇO 1:2:8, PREPARO MANUAL, APLICADO MANUALMENTE EM FACES INTERNAS DE PAREDES, PARA AMBIENTE COM ÁREA ENTRE 5M2 E 10M2, ESPESSURA DE 20MM, COM EXECUÇÃO DE TALISCAS. AF_06/2014 | M2 | 2 |  | 0 | 0 | #DIV/0!
3.10.2.6 | 104455 | SINAPI | REVESTIMENTO CERÂMICO PARA PAREDES INTERNAS COM PLACAS TIPO ESMALTADA EXTRA DE DIMENSÕES 25X35 CM APLICADAS EM AMBIENTES DE ÁREA MENOR QUE 5M² NA ALTURA INTEIRA DAS PAREDES. AF_06/2014 | M2 | 2 |  | 0 | 0 | #DIV/0!
3.10.2.7 | - | COMP08 | REQUADRO DE PORTAS E JANELAS | M2 | 5.44 |  | 0 | 0 | #DIV/0!
3.10.2.8 | 94559 | SINAPI | JANELA DE AÇO TIPO BASCULANTE PARA VIDROS, COM BATENTE, FERRAGENS E PINTURA ANTICORROSIVA. EXCLUSIVE VIDROS, ACABAMENTO, ALIZAR E CONTRAMARCO. FORNECIMENTO E INSTALAÇÃO. AF_12/2019 | M2 | 0.36 |  | 0 | 0 | #DIV/0!
3.10.2.9 | 94562 | SINAPI | JANELA DE AÇO DE CORRER COM 4 FOLHAS PARA VIDRO, COM BATENTE, FERRAGENS E PINTURA ANTICORROSIVA. EXCLUSIVE VIDROS, ALIZAR E CONTRAMARCO. FORNECIMENTO E INSTALAÇÃO. AF_12/2019 | M2 | 5.08 |  | 0 | 0 | #DIV/0!
3.10.2.10 | 102162 | SINAPI | INSTALAÇÃO DE VIDRO LISO INCOLOR, E = 4 MM, EM ESQUADRIA DE ALUMÍNIO OU PVC, FIXADO COM BAGUETE. AF_01/2021_PS | M2 | 5.44 |  | 0 | 0 | #DIV/0!
SUBTOTAL 3.10.2 | [7 empty] | 0 | #DIV/0!
3.10.3 |  |  | PINTURA
3.10.3.1 | 12.80.030 | FDE | REPARO EM TRINCAS E RACHADURAS | M | 10 | - |  | 0 | #DIV/0!
3.10.3.2 | 88497 | SINAPI | APLICAÇÃO E LIXAMENTO DE MASSA LÁTEX EM PAREDES, DUAS DEMÃOS. AF_06/2014 (EXTERNO) | M2 | 78.24 |  | 0 | 0 | #DIV/0!
3.10.3.3 | 88489 | SINAPI | APLICAÇÃO MANUAL DE PINTURA COM TINTA LÁTEX ACRÍLICA EM PAREDES, DUAS DEMÃOS. AF_06/2014 (EXTERNO) | M2 | 78.24 |  | 0 | 0 | #DIV/0!
3.10.3.5 | 88489 | SINAPI | APLICAÇÃO MANUAL DE PINTURA COM TINTA LÁTEX ACRÍLICA EM PAREDES, DUAS DEMÃOS. AF_06/2014 (INTERNO) | M2 | 157.69 |  | 0 | 0 | #DIV/0!
SUBTOTAL 3.10.3 | [7 empty] | 0 | #DIV/0!
TOTAL 3.10 | [7 empty] | 0 | #DIV/0!
TOTAL 3 | [7 empty] | 0 | #DIV/0!
4.0 |  |  | BLOCO 02 - SERVIÇOS INTERNOS
4.1 |  |  | SALA DE AULA 09
4.1.1 | 97644 | SINAPI | REMOÇÃO DE PORTAS, DE FORMA MANUAL, SEM REAPROVEITAMENTO. AF_12/2017 | M2 | 1.89 |  | 0 | 0 | #DIV/0!
4.1.2 | 97640 | SINAPI | REMOÇÃO DE FORROS DE DRYWALL, PVC E FIBROMINERAL, DE FORMA MANUAL, SEM REAPROVEITAMENTO. AF_12/2017 | M2 | 51.1 |  | 0 | 0 | #DIV/0!
4.1.3 | 04.02.020 | CDHU | RETIRADA DE PEÇAS LINEARES EM MADEIRA COM SEÇÃO ATÉ 60 CM² | M | 54.45 |  | 0 | 0 | #DIV/0!
4.1.4 | 97660 | SINAPI | REMOÇÃO DE INTERRUPTORES/TOMADAS ELÉTRICAS, DE FORMA MANUAL, SEM REAPROVEITAMENTO. AF_12/2017 | UN. | 3 |  | 0 | 0 | #DIV/0!
4.1.5 | 97665 | SINAPI | REMOÇÃO DE LUMINÁRIAS, DE FORMA MANUAL, SEM REAPROVEITAMENTO. AF_12/2017 | UN. | 4 |  | 0 | 0 | #DIV/0!
4.1.6 | 04.08.080 | CDHU | RETIRADA DE ELEMENTO EM MADEIRA E SISTEMA DE FIXAÇÃO TIPO QUADRO, LOUSA, ETC. | M2 | 6.89 |  | 0 | 0 | #DIV/0!
4.1.7 | 13.50.001 | FDE | DEMOLICAO PISO DE CONCRETO SIMPLES CAPEADO | M3 | 5.12 | - |  | 0 | #DIV/0!
4.1.8 | 100983 | SINAPI | CARGA, MANOBRA E DESCARGA DE ENTULHO EM CAMINHÃO BASCULANTE 14 M³ - CARGA COM ESCAVADEIRA HIDRÁULICA (CAÇAMBA DE 0,80 M³ / 111 HP) E DESCARGA LIVRE (UNIDADE: M3). AF_07/2020 | M3 | 10.673 |  | 0 | 0 | #DIV/0!
4.1.9 | 95875 | SINAPI | TRANSPORTE COM CAMINHÃO BASCULANTE DE 10 M³, EM VIA URBANA PAVIMENTADA, DMT ATÉ 30 KM (UNIDADE: M3XKM). AF_07/2020 | M3XKM | 42.692 |  | 0 | 0 | #DIV/0!
4.1.10 | 97084 | SINAPI | COMPACTAÇÃO MECÂNICA DE SOLO PARA EXECUÇÃO DE RADIER, PISO DE CONCRETO OU LAJE SOBRE SOLO, COM COMPACTADOR DE SOLOS TIPO PLACA VIBRATÓRIA. AF_09/2021 | M2 | 51.24 |  | 0 | 0 | #DIV/0!
4.1.11 | 96622 | SINAPI | LASTRO COM MATERIAL GRANULAR, APLICADO EM PISOS OU LAJES SOBRE SOLO, ESPESSURA DE *5 CM*. AF_08/2017 | M3 | 2.562 |  | 0 | 0 | #DIV/0!
4.1.12 | 95241 | SINAPI | LASTRO DE CONCRETO MAGRO, APLICADO EM PISOS, LAJES SOBRE SOLO OU RADIERS, ESPESSURA DE 5 CM. AF_07/2016 | M2 | 51.24 |  | 0 | 0 | #DIV/0!
4.1.13 | 104162 | SINAPI | PISO EM GRANILITE, MARMORITE OU GRANITINA EM AMBIENTES INTERNOS, COM ESPESSURA DE 8 MM, INCLUSO MISTURA EM BETONEIRA, COLOCAÇÃO DAS JUNTAS, APLICAÇÃO DO PISO, 4 POLIMENTOS COM POLITRIZ, ESTUCAMENTO, SELADOR E CERA. AF_06/2022 | M2 | 51.24 |  | 0 | 0 | #DIV/0! | 0.765
4.1.14 | 101741 | SINAPI | RODAPÉ EM GRANILITE, ALTURA 10CM. AF_09/2020 | M | 27.2 |  | 0 | 0 | #DIV/0! | 30.96
4.1.15 | 96116 | SINAPI | FORRO EM RÉGUAS DE PVC, FRISADO, PARA AMBIENTES COMERCIAIS, INCLUSIVE ESTRUTURA DE FIXAÇÃO. AF_05/2017_PS | M2 | 51.1 |  | 0 | 0 | #DIV/0!
4.1.16 | - | COMP08 | REQUADRO DE PORTAS E JANELAS | M2 | 0.77 |  | 0 | 0 | #DIV/0!
4.1.17 | 90844 | SINAPI | KIT DE PORTA DE MADEIRA PARA PINTURA, SEMI-OCA (LEVE OU MÉDIA), PADRÃO MÉDIO, 90X210CM, ESPESSURA DE 3,5CM, ITENS INCLUSOS: DOBRADIÇAS, MONTAGEM E INSTALAÇÃO DO BATENTE, FECHADURA COM EXECUÇÃO DO FURO - FORNECIMENTO E INSTALAÇÃO. AF_12/2019 | UN. | 1 |  | 0 | 0 | #DIV/0! | 27.2
4.1.18 | 88495 | SINAPI | APLICAÇÃO E LIXAMENTO DE MASSA LÁTEX EM PAREDES, UMA DEMÃO. AF_06/2014 | M2 | 37.43 |  | 0 | 0 | #DIV/0!
4.1.19 | 88489 | SINAPI | APLICAÇÃO MANUAL DE PINTURA COM TINTA LÁTEX ACRÍLICA EM PAREDES, DUAS DEMÃOS. AF_06/2014 | M2 | 37.43 |  | 0 | 0 | #DIV/0!
4.1.20 | 33.10.041 | CDHU | ESMALTE À BASE DE ÁGUA EM MASSA, INCLUSIVE PREPARO | M2 | 27.7 |  | 0 | 0 | #DIV/0! | #REF!
4.1.21 | 33.03.350 | CDHU | PINTURA ESPECIAL EM ESMALTE PARA LOUSA COR VERDE | M2 | 6.89 |  | 0 | 0 | #DIV/0! | #REF!
4.1.22 | 05.80.041 | FDE | PORTA GIZ, INCLUSIVE SUPORTES | M | 5.3 | - |  | 0 | #DIV/0!
4.1.23 | 102219 | SINAPI | PINTURA TINTA DE ACABAMENTO (PIGMENTADA) ESMALTE SINTÉTICO ACETINADO EM MADEIRA, 2 DEMÃOS. AF_01/2021 (PINTURA DE PORTA) | M2 | 5.67 |  | 0 | 0 | #DIV/0!
4.1.24 | 15.80.045 | FDE | ESMALTE EM ESQUADRIAS DE FERRO INCLUSIVE PREPARO E RETOQUES DE ZARCAO | M2 | 10.2 | - |  | 0 | #DIV/0!
4.1.25 | 07.01.098 | FDE | PEÇAS DE MADEIRA MACIÇA | M3 | 0.19 | - |  | 0 | #DIV/0!
4.1.26 | 102219 | SINAPI | PINTURA TINTA DE ACABAMENTO (PIGMENTADA) ESMALTE SINTÉTICO ACETINADO EM MADEIRA, 2 DEMÃOS. AF_01/2021 (MADEIRA MACIÇA) | M2 | 6.3333 |  | 0 | 0 | #DIV/0!
4.1.27 | - | COMP07 | INSTALAÇÃO DE VENTILADOR | UN. | 2 |  | 0 | 0 | #DIV/0!
SUBTOTAL 4.1 | [7 empty] | 0 | #DIV/0! | #DIV/0!
4.2 |  |  | SALA DE AULA 10
4.2.1 | 97644 | SINAPI | REMOÇÃO DE PORTAS, DE FORMA MANUAL, SEM REAPROVEITAMENTO. AF_12/2017 | M2 | 1.89 |  | 0 | 0 | #DIV/0!
4.2.2 | 97640 | SINAPI | REMOÇÃO DE FORROS DE DRYWALL, PVC E FIBROMINERAL, DE FORMA MANUAL, SEM REAPROVEITAMENTO. AF_12/2017 | M2 | 49.35 |  | 0 | 0 | #DIV/0!
4.2.3 | 04.02.020 | CDHU | RETIRADA DE PEÇAS LINEARES EM MADEIRA COM SEÇÃO ATÉ 60 CM² | M | 54.45 |  | 0 | 0 | #DIV/0!
4.2.4 | 97660 | SINAPI | REMOÇÃO DE INTERRUPTORES/TOMADAS ELÉTRICAS, DE FORMA MANUAL, SEM REAPROVEITAMENTO. AF_12/2017 | UN. | 3 |  | 0 | 0 | #DIV/0!
4.2.5 | 97665 | SINAPI | REMOÇÃO DE LUMINÁRIAS, DE FORMA MANUAL, SEM REAPROVEITAMENTO. AF_12/2017 | UN. | 4 |  | 0 | 0 | #DIV/0!
4.2.6 | 14.60.001 | FDE | RETIRADA DE VIDRO INCLUSIVE RASPAGEM DE MASSA OU RETIRADA DE BAGUETES | M2 | 3 | - |  | 0 | #DIV/0!
4.2.7 | 04.08.080 | CDHU | RETIRADA DE ELEMENTO EM MADEIRA E SISTEMA DE FIXAÇÃO TIPO QUADRO, LOUSA, ETC. | M2 | 6.89 |  | 0 | 0 | #DIV/0!
4.2.8 | 13.50.001 | FDE | DEMOLICAO PISO DE CONCRETO SIMPLES CAPEADO | M3 | 4.95 | - |  | 0 | #DIV/0!
4.2.9 | 100983 | SINAPI | CARGA, MANOBRA E DESCARGA DE ENTULHO EM CAMINHÃO BASCULANTE 14 M³ - CARGA COM ESCAVADEIRA HIDRÁULICA (CAÇAMBA DE 0,80 M³ / 111 HP) E DESCARGA LIVRE (UNIDADE: M3). AF_07/2020 | M3 | 10.413 |  | 0 | 0 | #DIV/0!
4.2.10 | 95875 | SINAPI | TRANSPORTE COM CAMINHÃO BASCULANTE DE 10 M³, EM VIA URBANA PAVIMENTADA, DMT ATÉ 30 KM (UNIDADE: M3XKM). AF_07/2020 | M3XKM | 41.652 |  | 0 | 0 | #DIV/0!
4.2.11 | 97084 | SINAPI | COMPACTAÇÃO MECÂNICA DE SOLO PARA EXECUÇÃO DE RADIER, PISO DE CONCRETO OU LAJE SOBRE SOLO, COM COMPACTADOR DE SOLOS TIPO PLACA VIBRATÓRIA. AF_09/2021 | M2 | 49.49 |  | 0 | 0 | #DIV/0!
4.2.12 | 96622 | SINAPI | LASTRO COM MATERIAL GRANULAR, APLICADO EM PISOS OU LAJES SOBRE SOLO, ESPESSURA DE *5 CM*. AF_08/2017 | M3 | 2.4745 |  | 0 | 0 | #DIV/0!
4.2.13 | 95241 | SINAPI | LASTRO DE CONCRETO MAGRO, APLICADO EM PISOS, LAJES SOBRE SOLO OU RADIERS, ESPESSURA DE 5 CM. AF_07/2016 | M2 | 49.49 |  | 0 | 0 | #DIV/0!
4.2.14 | 104162 | SINAPI | PISO EM GRANILITE, MARMORITE OU GRANITINA EM AMBIENTES INTERNOS, COM ESPESSURA DE 8 MM, INCLUSO MISTURA EM BETONEIRA, COLOCAÇÃO DAS JUNTAS, APLICAÇÃO DO PISO, 4 POLIMENTOS COM POLITRIZ, ESTUCAMENTO, SELADOR E CERA. AF_06/2022 | M2 | 49.49 |  | 0 | 0 | #DIV/0! | 0.765
4.2.15 | 101741 | SINAPI | RODAPÉ EM GRANILITE, ALTURA 10CM. AF_09/2020 | M | 26.93 |  | 0 | 0 | #DIV/0! | 30.96
4.2.16 | 96116 | SINAPI | FORRO EM RÉGUAS DE PVC, FRISADO, PARA AMBIENTES COMERCIAIS, INCLUSIVE ESTRUTURA DE FIXAÇÃO. AF_05/2017_PS | M2 | 49.35 |  | 0 | 0 | #DIV/0!
4.2.17 | - | COMP08 | REQUADRO DE PORTAS E JANELAS | M2 | 0.77 |  | 0 | 0 | #DIV/0!
4.2.18 | 90844 | SINAPI | KIT DE PORTA DE MADEIRA PARA PINTURA, SEMI-OCA (LEVE OU MÉDIA), PADRÃO MÉDIO, 90X210CM, ESPESSURA DE 3,5CM, ITENS INCLUSOS: DOBRADIÇAS, MONTAGEM E INSTALAÇÃO DO BATENTE, FECHADURA COM EXECUÇÃO DO FURO - FORNECIMENTO E INSTALAÇÃO. AF_12/2019 | UN. | 1 |  | 0 | 0 | #DIV/0! | 27.2
4.2.19 | 88495 | SINAPI | APLICAÇÃO E LIXAMENTO DE MASSA LÁTEX EM PAREDES, UMA DEMÃO. AF_06/2014 | M2 | 36.58 |  | 0 | 0 | #DIV/0!
4.2.20 | 88489 | SINAPI | APLICAÇÃO MANUAL DE PINTURA COM TINTA LÁTEX ACRÍLICA EM PAREDES, DUAS DEMÃOS. AF_06/2014 | M2 | 36.58 |  | 0 | 0 | #DIV/0!
4.2.21 | 33.10.041 | CDHU | ESMALTE À BASE DE ÁGUA EM MASSA, INCLUSIVE PREPARO | M2 | 27.2 |  | 0 | 0 | #DIV/0! | #REF!
4.2.22 | 33.03.350 | CDHU | PINTURA ESPECIAL EM ESMALTE PARA LOUSA COR VERDE | M2 | 6.89 |  | 0 | 0 | #DIV/0! | #REF!
4.2.23 | 05.80.041 | FDE | PORTA GIZ, INCLUSIVE SUPORTES | M | 5.3 | - |  | 0 | #DIV/0!
4.2.24 | 102219 | SINAPI | PINTURA TINTA DE ACABAMENTO (PIGMENTADA) ESMALTE SINTÉTICO ACETINADO EM MADEIRA, 2 DEMÃOS. AF_01/2021 (PINTURA DE PORTA) | M2 | 5.67 |  | 0 | 0 | #DIV/0!
4.2.25 | 15.80.045 | FDE | ESMALTE EM ESQUADRIAS DE FERRO INCLUSIVE PREPARO E RETOQUES DE ZARCAO | M2 | 10.2 | - |  | 0 | #DIV/0!
4.2.26 | 07.01.098 | FDE | PEÇAS DE MADEIRA MACIÇA | M3 | 0.19 | - |  | 0 | #DIV/0!
4.2.27 | 102219 | SINAPI | PINTURA TINTA DE ACABAMENTO (PIGMENTADA) ESMALTE SINTÉTICO ACETINADO EM MADEIRA, 2 DEMÃOS. AF_01/2021 (MADEIRA MACIÇA) | M2 | 6.3333 |  | 0 | 0 | #DIV/0!
4.2.28 | - | COMP07 | INSTALAÇÃO DE VENTILADOR | UN. | 2 |  | 0 | 0 | #DIV/0!
SUBTOTAL 4.2 | [7 empty] | 0 | #DIV/0! | #DIV/0!
4.3 |  |  | DEPÓSITO
4.3.1 | 97644 | SINAPI | REMOÇÃO DE PORTAS, DE FORMA MANUAL, SEM REAPROVEITAMENTO. AF_12/2017 | M2 | 1.89 |  | 0 | 0 | #DIV/0!
4.3.2 | 97640 | SINAPI | REMOÇÃO DE FORROS DE DRYWALL, PVC E FIBROMINERAL, DE FORMA MANUAL, SEM REAPROVEITAMENTO. AF_12/2017 | M2 | 11.73 |  | 0 | 0 | #DIV/0!
4.3.3 | 04.02.020 | CDHU | RETIRADA DE PEÇAS LINEARES EM MADEIRA COM SEÇÃO ATÉ 60 CM² | M | 16.2 |  | 0 | 0 | #DIV/0!
4.3.4 | 97660 | SINAPI | REMOÇÃO DE INTERRUPTORES/TOMADAS ELÉTRICAS, DE FORMA MANUAL, SEM REAPROVEITAMENTO. AF_12/2017 | UN. | 2 |  | 0 | 0 | #DIV/0!
4.3.5 | 97665 | SINAPI | REMOÇÃO DE LUMINÁRIAS, DE FORMA MANUAL, SEM REAPROVEITAMENTO. AF_12/2017 | UN. | 1 |  | 0 | 0 | #DIV/0!
4.3.6 | 08.60.007 | FDE | RETIRADA DE TORNEIRAS | UN. | 1 | - |  | 0 | #DIV/0!
4.3.7 | 12.50.003 | FDE | DEMOLIÇÃO SOMENTE DE AZULEJO | M2 | 18.61 | - |  | 0 | #DIV/0!
4.3.8 | 03.04.020 | CDHU | DEMOLIÇÃO MANUAL DE REVESTIMENTO CERÂMICO, INCLUINDO BASE | M2 | 11.87 |  | 0 | 0 | #DIV/0!
4.3.9 | 04.02.140 | CDHU | RETIRADA DE ESTRUTURA METÁLICA | KG | 2.4 |  | 0 | 0 | #DIV/0!
4.3.10 | 03.02.040 | CDHU | DEMOLIÇÃO MANUAL DE ALVENARIA DE ELEVAÇÃO OU ELEMENTO VAZADO, INCLUINDO REVESTIMENTO | M3 | 2.7 |  | 0 | 0 | #DIV/0!
4.3.11 | 100983 | SINAPI | CARGA, MANOBRA E DESCARGA DE ENTULHO EM CAMINHÃO BASCULANTE 14 M³ - CARGA COM ESCAVADEIRA HIDRÁULICA (CAÇAMBA DE 0,80 M³ / 111 HP) E DESCARGA LIVRE (UNIDADE: M3). AF_07/2020 | M3 | 7.007 |  | 0 | 0 | #DIV/0!
4.3.12 | 95875 | SINAPI | TRANSPORTE COM CAMINHÃO BASCULANTE DE 10 M³, EM VIA URBANA PAVIMENTADA, DMT ATÉ 30 KM (UNIDADE: M3XKM). AF_07/2020 | M3XKM | 28.028 |  | 0 | 0 | #DIV/0!
4.3.13 | - | #REF! | #REF! | M | 12 |  | 0 | 0 | #DIV/0!
4.3.14 | 96522 | SINAPI | ESCAVAÇÃO MANUAL PARA BLOCO DE COROAMENTO OU SAPATA (SEM ESCAVAÇÃO PARA COLOCAÇÃO DE FÔRMAS). AF_06/2017 | M3 | 0.243 |  | 0 | 0 | #DIV/0!
4.3.15 | 96527 | SINAPI | ESCAVAÇÃO MANUAL DE VALA PARA VIGA BALDRAME (INCLUINDO ESCAVAÇÃO PARA COLOCAÇÃO DE FÔRMAS). AF_06/2017 | M3 | 0.12937 |  | 0 | 0 | #DIV/0!
4.3.16 | 96545 | SINAPI | ARMAÇÃO DE BLOCO, VIGA BALDRAME OU SAPATA UTILIZANDO AÇO CA-50 DE 8 MM - MONTAGEM. AF_06/2017 | KG | 7.4475 |  | 0 | 0 | #DIV/0!
4.3.17 | - | COMP11 | ESTACA BROCA DE CONCRETO, DIÂMETRO DE 25CM, ESCAVAÇÃO MANUAL COM TRADO CONCHA, INTEIRAMENTE ARMADA, INCLUSO CONCRETAGEM FCK 25 MPA. AF_05/2020 | M | 12 |  | 0 | 0 | #DIV/0!
4.3.18 | 92759 | SINAPI | ARMAÇÃO DE PILAR OU VIGA DE ESTRUTURA CONVENCIONAL DE CONCRETO ARMADO UTILIZANDO AÇO CA-60 DE 5,0 MM - MONTAGEM. AF_06/2022 | KG | 5.1735 |  | 0 | 0 | #DIV/0!
4.3.19 | 92762 | SINAPI | ARMAÇÃO DE PILAR OU VIGA DE ESTRUTURA CONVENCIONAL DE CONCRETO ARMADO UTILIZANDO AÇO CA-50 DE 10,0 MM - MONTAGEM. AF_06/2022 | KG | 25.1119 |  | 0 | 0 | #DIV/0!
4.3.20 | 92419 | SINAPI | MONTAGEM E DESMONTAGEM DE FÔRMA DE PILARES RETANGULARES E ESTRUTURAS SIMILARES, PÉ-DIREITO SIMPLES, EM CHAPA DE MADEIRA COMPENSADA RESINADA, 4 UTILIZAÇÕES. AF_09/2020 | M2 | 1.595 |  | 0 | 0 | #DIV/0!
4.3.21 | 103669 | SINAPI | CONCRETAGEM DE PILARES E VIGAS, FCK = 25 MPA, COM USO DE BALDES - LANÇAMENTO, ADENSAMENTO E ACABAMENTO. AF_02/2022 | M3 | 0.30338 |  | 0 | 0 | #DIV/0!
4.3.22 | 103329 | SINAPI | ALVENARIA DE VEDAÇÃO DE BLOCOS CERÂMICOS FURADOS NA HORIZONTAL DE 9X19X19 CM (ESPESSURA 9 CM) E ARGAMASSA DE ASSENTAMENTO COM PREPARO MANUAL. AF_12/2021 | M2 | 10.01 |  | 0 | 0 | #DIV/0!
4.3.23 | 87879 | SINAPI | CHAPISCO APLICADO EM ALVENARIAS E ESTRUTURAS DE CONCRETO INTERNAS, COM COLHER DE PEDREIRO. ARGAMASSA TRAÇO 1:3 COM PREPARO EM BETONEIRA 400L. AF_10/2022 | M2 | 10.01 |  | 0 | 0 | #DIV/0!
4.3.24 | 87529 | SINAPI | MASSA ÚNICA, PARA RECEBIMENTO DE PINTURA, EM ARGAMASSA TRAÇO 1:2:8, PREPARO MECÂNICO COM BETONEIRA 400L, APLICADA MANUALMENTE EM FACES INTERNAS DE PAREDES, ESPESSURA DE 20MM, COM EXECUÇÃO DE TALISCAS. AF_06/2014 | M2 | 10.01 |  | 0 | 0 | #DIV/0!
4.3.25 | 88495 | SINAPI | APLICAÇÃO E LIXAMENTO DE MASSA LÁTEX EM PAREDES, UMA DEMÃO. AF_06/2014 | M2 | 10.01 |  | 0 | 0 | #DIV/0!
4.3.26 | 88489 | SINAPI | APLICAÇÃO MANUAL DE PINTURA COM TINTA LÁTEX ACRÍLICA EM PAREDES, DUAS DEMÃOS. AF_06/2014 | M2 | 10.01 |  | 0 | 0 | #DIV/0!
4.3.27 | 97084 | SINAPI | COMPACTAÇÃO MECÂNICA DE SOLO PARA EXECUÇÃO DE RADIER, PISO DE CONCRETO OU LAJE SOBRE SOLO, COM COMPACTADOR DE SOLOS TIPO PLACA VIBRATÓRIA. AF_09/2021 | M2 | 15.32 |  | 0 | 0 | #DIV/0!
4.3.28 | 96622 | SINAPI | LASTRO COM MATERIAL GRANULAR, APLICADO EM PISOS OU LAJES SOBRE SOLO, ESPESSURA DE *5 CM*. AF_08/2017 | M3 | 0.766 |  | 0 | 0 | #DIV/0!
4.3.29 | 95241 | SINAPI | LASTRO DE CONCRETO MAGRO, APLICADO EM PISOS, LAJES SOBRE SOLO OU RADIERS, ESPESSURA DE 5 CM. AF_07/2016 | M2 | 15.32 |  | 0 | 0 | #DIV/0!
4.3.30 | 104162 | SINAPI | PISO EM GRANILITE, MARMORITE OU GRANITINA EM AMBIENTES INTERNOS, COM ESPESSURA DE 8 MM, INCLUSO MISTURA EM BETONEIRA, COLOCAÇÃO DAS JUNTAS, APLICAÇÃO DO PISO, 4 POLIMENTOS COM POLITRIZ, ESTUCAMENTO, SELADOR E CERA. AF_06/2022 | M2 | 15.32 |  | 0 | 0 | #DIV/0! | 0.765
4.3.31 | 101741 | SINAPI | RODAPÉ EM GRANILITE, ALTURA 10CM. AF_09/2020 | M | 14.7 |  | 0 | 0 | #DIV/0! | 30.96
4.3.32 | 96116 | SINAPI | FORRO EM RÉGUAS DE PVC, FRISADO, PARA AMBIENTES COMERCIAIS, INCLUSIVE ESTRUTURA DE FIXAÇÃO. AF_05/2017_PS | M2 | 15.18 |  | 0 | 0 | #DIV/0!
4.3.33 | - | COMP08 | REQUADRO DE PORTAS E JANELAS | M2 | 0.77 |  | 0 | 0 | #DIV/0!
4.3.34 | 90844 | SINAPI | KIT DE PORTA DE MADEIRA PARA PINTURA, SEMI-OCA (LEVE OU MÉDIA), PADRÃO MÉDIO, 90X210CM, ESPESSURA DE 3,5CM, ITENS INCLUSOS: DOBRADIÇAS, MONTAGEM E INSTALAÇÃO DO BATENTE, FECHADURA COM EXECUÇÃO DO FURO - FORNECIMENTO E INSTALAÇÃO. AF_12/2019 | UN. | 1 |  | 0 | 0 | #DIV/0! | 27.2
4.3.35 | 102219 | SINAPI | PINTURA TINTA DE ACABAMENTO (PIGMENTADA) ESMALTE SINTÉTICO ACETINADO EM MADEIRA, 2 DEMÃOS. AF_01/2021 (PINTURA DE PORTA) | M2 | 5.67 |  | 0 | 0 | #DIV/0!
4.3.36 | 15.80.045 | FDE | ESMALTE EM ESQUADRIAS DE FERRO INCLUSIVE PREPARO E RETOQUES DE ZARCAO (JANELA E GRADE) | M2 | 2.2 | - |  | 0 | #DIV/0!
SUBTOTAL 4.3 | [7 empty] | 0 | #DIV/0! | #DIV/0!
4.4 |  |  | BANHEIRO PCD
4.4.1 | 97644 | SINAPI | REMOÇÃO DE PORTAS, DE FORMA MANUAL, SEM REAPROVEITAMENTO. AF_12/2017 | M2 | 3.78 |  | 0 | 0 | #DIV/0!
4.4.2 | 97640 | SINAPI | REMOÇÃO DE FORROS DE DRYWALL, PVC E FIBROMINERAL, DE FORMA MANUAL, SEM REAPROVEITAMENTO. AF_12/2017 | M2 | 11.22 |  | 0 | 0 | #DIV/0!
4.4.3 | 04.02.020 | CDHU | RETIRADA DE PEÇAS LINEARES EM MADEIRA COM SEÇÃO ATÉ 60 CM² | M | 7.7 |  | 0 | 0 | #DIV/0!
4.4.4 | 97660 | SINAPI | REMOÇÃO DE INTERRUPTORES/TOMADAS ELÉTRICAS, DE FORMA MANUAL, SEM REAPROVEITAMENTO. AF_12/2017 | UN. | 2 |  | 0 | 0 | #DIV/0!
4.4.5 | 97665 | SINAPI | REMOÇÃO DE LUMINÁRIAS, DE FORMA MANUAL, SEM REAPROVEITAMENTO. AF_12/2017 | UN. | 2 |  | 0 | 0 | #DIV/0!
4.4.6 | 04.11.120 | CDHU | RETIRADA DE TORNEIRA OU CHUVEIRO | UN. | 3 |  | 0 | 0 | #DIV/0!
4.4.7 | 12.50.003 | FDE | DEMOLIÇÃO SOMENTE DE AZULEJO | M2 | 7.82 | - |  | 0 | #DIV/0!
4.4.8 | 03.04.020 | CDHU | DEMOLIÇÃO MANUAL DE REVESTIMENTO CERÂMICO, INCLUINDO BASE | M2 | 11.75 |  | 0 | 0 | #DIV/0!
4.4.9 | 04.20.020 | CDHU | REMOÇÃO DE JANELA DE VENTILAÇÃO, ILUMINAÇÃO OU VENTILAÇÃO E ILUMINAÇÃO PADRÃO | UN. | 2 |  | 0 | 0 | #DIV/0!
4.4.10 | 04.11.020 | CDHU | RETIRADA DE APARELHO SANITÁRIO INCLUINDO ACESSÓRIOS | UN. | 2 |  | 0 | 0 | #DIV/0!
4.4.11 | 97663 | SINAPI | REMOÇÃO DE LOUÇAS, DE FORMA MANUAL, SEM REAPROVEITAMENTO. AF_12/2017 | UN. | 2 |  | 0 | 0 | #DIV/0!
4.4.12 | 97664 | SINAPI | REMOÇÃO DE ACESSÓRIOS, DE FORMA MANUAL, SEM REAPROVEITAMENTO. AF_12/2017 | UN. | 3 |  | 0 | 0 | #DIV/0!
4.4.13 | 04.02.140 | CDHU | RETIRADA DE ESTRUTURA METÁLICA | KG | 1.05 |  | 0 | 0 | #DIV/0!
4.4.14 | 04.14.020 | CDHU | RETIRADA DE VIDRO OU ESPELHO COM RASPAGEM DA MASSA OU RETIRADA DE BAGUETE | M2 | 0.24 |  | 0 | 0 | #DIV/0!
4.4.15 | 03.02.040 | CDHU | DEMOLIÇÃO MANUAL DE ALVENARIA DE ELEVAÇÃO OU ELEMENTO VAZADO, INCLUINDO REVESTIMENTO | M3 | 0.3 |  | 0 | 0 | #DIV/0!
4.4.16 | 100983 | SINAPI | CARGA, MANOBRA E DESCARGA DE ENTULHO EM CAMINHÃO BASCULANTE 14 M³ - CARGA COM ESCAVADEIRA HIDRÁULICA (CAÇAMBA DE 0,80 M³ / 111 HP) E DESCARGA LIVRE (UNIDADE: M3). AF_07/2020 | M3 | 3.497 |  | 0 | 0 | #DIV/0!
4.4.17 | 95875 | SINAPI | TRANSPORTE COM CAMINHÃO BASCULANTE DE 10 M³, EM VIA URBANA PAVIMENTADA, DMT ATÉ 30 KM (UNIDADE: M3XKM). AF_07/2020 | M3XKM | 13.988 |  | 0 | 0 | #DIV/0!
4.4.18 | 103329 | SINAPI | ALVENARIA DE VEDAÇÃO DE BLOCOS CERÂMICOS FURADOS NA HORIZONTAL DE 9X19X19 CM (ESPESSURA 9 CM) E ARGAMASSA DE ASSENTAMENTO COM PREPARO MANUAL. AF_12/2021 | M2 | 13.94 |  | 0 | 0 | #DIV/0!
4.4.19 | 87879 | SINAPI | CHAPISCO APLICADO EM ALVENARIAS E ESTRUTURAS DE CONCRETO INTERNAS, COM COLHER DE PEDREIRO. ARGAMASSA TRAÇO 1:3 COM PREPARO EM BETONEIRA 400L. AF_10/2022 | M2 | 17.87 |  | 0 | 0 | #DIV/0!
4.4.20 | 87531 | SINAPI | EMBOÇO, PARA RECEBIMENTO DE CERÂMICA, EM ARGAMASSA TRAÇO 1:2:8, PREPARO MECÂNICO COM BETONEIRA 400L, APLICADO MANUALMENTE EM FACES INTERNAS DE PAREDES, PARA AMBIENTE COM ÁREA ENTRE 5M2 E 10M2, ESPESSURA DE 20MM, COM EXECUÇÃO DE TALISCAS. AF_06/2014 | M2 | 13.94 |  | 0 | 0 | #DIV/0!
4.4.21 | 87529 | SINAPI | MASSA ÚNICA, PARA RECEBIMENTO DE PINTURA, EM ARGAMASSA TRAÇO 1:2:8, PREPARO MECÂNICO COM BETONEIRA 400L, APLICADA MANUALMENTE EM FACES INTERNAS DE PAREDES, ESPESSURA DE 20MM, COM EXECUÇÃO DE TALISCAS. AF_06/2014 | M2 | 3.94 |  | 0 | 0 | #DIV/0!
4.4.22 | 104455 | SINAPI | REVESTIMENTO CERÂMICO PARA PAREDES INTERNAS COM PLACAS TIPO ESMALTADA EXTRA DE DIMENSÕES 25X35 CM APLICADAS EM AMBIENTES DE ÁREA MENOR QUE 5M² NA ALTURA INTEIRA DAS PAREDES. AF_06/2014 | M2 | 31.32 |  | 0 | 0 | #DIV/0!
4.4.23 | 97084 | SINAPI | COMPACTAÇÃO MECÂNICA DE SOLO PARA EXECUÇÃO DE RADIER, PISO DE CONCRETO OU LAJE SOBRE SOLO, COM COMPACTADOR DE SOLOS TIPO PLACA VIBRATÓRIA. AF_09/2021 | M2 | 8.43 |  | 0 | 0 | #DIV/0!
4.4.24 | 96622 | SINAPI | LASTRO COM MATERIAL GRANULAR, APLICADO EM PISOS OU LAJES SOBRE SOLO, ESPESSURA DE *5 CM*. AF_08/2017 | M3 | 0.4215 |  | 0 | 0 | #DIV/0!
4.4.25 | 95241 | SINAPI | LASTRO DE CONCRETO MAGRO, APLICADO EM PISOS, LAJES SOBRE SOLO OU RADIERS, ESPESSURA DE 5 CM. AF_07/2016 | M2 | 8.43 |  | 0 | 0 | #DIV/0!
4.4.26 | 104162 | SINAPI | PISO EM GRANILITE, MARMORITE OU GRANITINA EM AMBIENTES INTERNOS, COM ESPESSURA DE 8 MM, INCLUSO MISTURA EM BETONEIRA, COLOCAÇÃO DAS JUNTAS, APLICAÇÃO DO PISO, 4 POLIMENTOS COM POLITRIZ, ESTUCAMENTO, SELADOR E CERA. AF_06/2022 | M2 | 8.43 |  | 0 | 0 | #DIV/0! | 0.765
4.4.27 | 101741 | SINAPI | RODAPÉ EM GRANILITE, ALTURA 10CM. AF_09/2020 | M | 10.7 |  | 0 | 0 | #DIV/0! | 30.96
4.4.28 | 96116 | SINAPI | FORRO EM RÉGUAS DE PVC, FRISADO, PARA AMBIENTES COMERCIAIS, INCLUSIVE ESTRUTURA DE FIXAÇÃO. AF_05/2017_PS | M2 | 8.28 |  | 0 | 0 | #DIV/0!
4.4.29 | - | COMP08 | REQUADRO DE PORTAS E JANELAS | M2 | 0.77 |  | 0 | 0 | #DIV/0!
4.4.30 | 90844 | SINAPI | KIT DE PORTA DE MADEIRA PARA PINTURA, SEMI-OCA (LEVE OU MÉDIA), PADRÃO MÉDIO, 90X210CM, ESPESSURA DE 3,5CM, ITENS INCLUSOS: DOBRADIÇAS, MONTAGEM E INSTALAÇÃO DO BATENTE, FECHADURA COM EXECUÇÃO DO FURO - FORNECIMENTO E INSTALAÇÃO. AF_12/2019 | UN. | 1 |  | 0 | 0 | #DIV/0! | 27.2
4.4.31 | 102219 | SINAPI | PINTURA TINTA DE ACABAMENTO (PIGMENTADA) ESMALTE SINTÉTICO ACETINADO EM MADEIRA, 2 DEMÃOS. AF_01/2021 (PINTURA DE PORTA) | M2 | 5.67 |  | 0 | 0 | #DIV/0!
4.4.32 | 94559 | SINAPI | JANELA DE AÇO TIPO BASCULANTE PARA VIDROS, COM BATENTE, FERRAGENS E PINTURA ANTICORROSIVA. EXCLUSIVE VIDROS, ACABAMENTO, ALIZAR E CONTRAMARCO. FORNECIMENTO E INSTALAÇÃO. AF_12/2019 | M2 | 0.72 |  | 0 | 0 | #DIV/0!
4.4.33 | 100860 | SINAPI | CHUVEIRO ELÉTRICO COMUM CORPO PLÁSTICO, TIPO DUCHA FORNECIMENTO E INSTALAÇÃO. AF_01/2020 | UN. | 1 |  | 0 | 0 | #DIV/0!
4.4.34 | 08.16.055 | FDE | BR-09 LAVATORIO ACESSIVEL | CJ | 1 | - |  | 0 | #DIV/0!
4.4.35 | 08.16.054 | FDE | BR-08 BACIA PARA SANITARIO ACESSIVEL | CJ | 1 | - |  | 0 | #DIV/0!
4.4.36 | 30.01.030 | CDHU | BARRA DE APOIO RETA, PARA PESSOAS COM MOBILIDADE REDUZIDA, EM TUBO DE AÇO INOXIDÁVEL DE 1 1/2´ X 800 MM | UN. | 5 |  | 0 | 0 | #DIV/0!
SUBTOTAL 4.4 | [7 empty] | 0 | #DIV/0! | #DIV/0!
4.5 |  |  | SALA MULTIFUNCIONAL
4.5.1 | 97644 | SINAPI | REMOÇÃO DE PORTAS, DE FORMA MANUAL, SEM REAPROVEITAMENTO. AF_12/2017 | M2 | 1.89 |  | 0 | 0 | #DIV/0!
4.5.2 | 97640 | SINAPI | REMOÇÃO DE FORROS DE DRYWALL, PVC E FIBROMINERAL, DE FORMA MANUAL, SEM REAPROVEITAMENTO. AF_12/2017 | M2 | 24.15 |  | 0 | 0 | #DIV/0!
4.5.3 | 97660 | SINAPI | REMOÇÃO DE INTERRUPTORES/TOMADAS ELÉTRICAS, DE FORMA MANUAL, SEM REAPROVEITAMENTO. AF_12/2017 | UN. | 43 |  | 0 | 0 | #DIV/0!
4.5.4 | 97665 | SINAPI | REMOÇÃO DE LUMINÁRIAS, DE FORMA MANUAL, SEM REAPROVEITAMENTO. AF_12/2017 | UN. | 2 |  | 0 | 0 | #DIV/0!
4.5.5 | 14.60.001 | FDE | RETIRADA DE VIDRO INCLUSIVE RASPAGEM DE MASSA OU RETIRADA DE BAGUETES | M2 | 0.36 | - |  | 0 | #DIV/0!
4.5.6 | 04.08.080 | CDHU | RETIRADA DE ELEMENTO EM MADEIRA E SISTEMA DE FIXAÇÃO TIPO QUADRO, LOUSA, ETC. | M2 | 3.9 |  | 0 | 0 | #DIV/0!
4.5.7 | 03.04.020 | CDHU | DEMOLIÇÃO MANUAL DE REVESTIMENTO CERÂMICO, INCLUINDO BASE | M2 | 24.29 |  | 0 | 0 | #DIV/0!
4.5.8 | 100983 | SINAPI | CARGA, MANOBRA E DESCARGA DE ENTULHO EM CAMINHÃO BASCULANTE 14 M³ - CARGA COM ESCAVADEIRA HIDRÁULICA (CAÇAMBA DE 0,80 M³ / 111 HP) E DESCARGA LIVRE (UNIDADE: M3). AF_07/2020 | M3 | 4.797 |  | 0 | 0 | #DIV/0!
4.5.9 | 95875 | SINAPI | TRANSPORTE COM CAMINHÃO BASCULANTE DE 10 M³, EM VIA URBANA PAVIMENTADA, DMT ATÉ 30 KM (UNIDADE: M3XKM). AF_07/2020 | M3XKM | 19.188 |  | 0 | 0 | #DIV/0!
4.5.10 | 97084 | SINAPI | COMPACTAÇÃO MECÂNICA DE SOLO PARA EXECUÇÃO DE RADIER, PISO DE CONCRETO OU LAJE SOBRE SOLO, COM COMPACTADOR DE SOLOS TIPO PLACA VIBRATÓRIA. AF_09/2021 | M2 | 24.29 |  | 0 | 0 | #DIV/0!
4.5.11 | 96622 | SINAPI | LASTRO COM MATERIAL GRANULAR, APLICADO EM PISOS OU LAJES SOBRE SOLO, ESPESSURA DE *5 CM*. AF_08/2017 | M3 | 1.2145 |  | 0 | 0 | #DIV/0!
4.5.12 | 95241 | SINAPI | LASTRO DE CONCRETO MAGRO, APLICADO EM PISOS, LAJES SOBRE SOLO OU RADIERS, ESPESSURA DE 5 CM. AF_07/2016 | M2 | 24.29 |  | 0 | 0 | #DIV/0!
4.5.13 | 104162 | SINAPI | PISO EM GRANILITE, MARMORITE OU GRANITINA EM AMBIENTES INTERNOS, COM ESPESSURA DE 8 MM, INCLUSO MISTURA EM BETONEIRA, COLOCAÇÃO DAS JUNTAS, APLICAÇÃO DO PISO, 4 POLIMENTOS COM POLITRIZ, ESTUCAMENTO, SELADOR E CERA. AF_06/2022 | M2 | 24.29 |  | 0 | 0 | #DIV/0! | 0.765
4.5.14 | 101741 | SINAPI | RODAPÉ EM GRANILITE, ALTURA 10CM. AF_09/2020 | M | 20 |  | 0 | 0 | #DIV/0! | 30.96
4.5.15 | 96116 | SINAPI | FORRO EM RÉGUAS DE PVC, FRISADO, PARA AMBIENTES COMERCIAIS, INCLUSIVE ESTRUTURA DE FIXAÇÃO. AF_05/2017_PS | M2 | 24.15 |  | 0 | 0 | #DIV/0!
4.5.16 | - | COMP08 | REQUADRO DE PORTAS E JANELAS | M2 | 0.77 |  | 0 | 0 | #DIV/0!
4.5.17 | 90844 | SINAPI | KIT DE PORTA DE MADEIRA PARA PINTURA, SEMI-OCA (LEVE OU MÉDIA), PADRÃO MÉDIO, 90X210CM, ESPESSURA DE 3,5CM, ITENS INCLUSOS: DOBRADIÇAS, MONTAGEM E INSTALAÇÃO DO BATENTE, FECHADURA COM EXECUÇÃO DO FURO - FORNECIMENTO E INSTALAÇÃO. AF_12/2019 | UN. | 1 |  | 0 | 0 | #DIV/0! | 27.2
4.5.18 | 88495 | SINAPI | APLICAÇÃO E LIXAMENTO DE MASSA LÁTEX EM PAREDES, UMA DEMÃO. AF_06/2014 | M2 | 54.88 |  | 0 | 0 | #DIV/0!
4.5.19 | 88489 | SINAPI | APLICAÇÃO MANUAL DE PINTURA COM TINTA LÁTEX ACRÍLICA EM PAREDES, DUAS DEMÃOS. AF_06/2014 | M2 | 54.88 |  | 0 | 0 | #DIV/0!
4.5.20 | 102219 | SINAPI | PINTURA TINTA DE ACABAMENTO (PIGMENTADA) ESMALTE SINTÉTICO ACETINADO EM MADEIRA, 2 DEMÃOS. AF_01/2021 (PINTURA DE PORTA) | M2 | 5.67 |  | 0 | 0 | #DIV/0!
4.5.21 | 15.80.045 | FDE | ESMALTE EM ESQUADRIAS DE FERRO INCLUSIVE PREPARO E RETOQUES DE ZARCAO | M2 | 7.68 | - |  | 0 | #DIV/0!
4.5.22 | - | #REF! | #REF! | UN. | 2 |  | 0 | 0 | #DIV/0!
SUBTOTAL 4.5 | [7 empty] | 0 | #DIV/0! | #DIV/0!
4.6 |  |  | BANHEIRO FEMININO E LAVABO FEMININO
4.6.1 | 97644 | SINAPI | REMOÇÃO DE PORTAS, DE FORMA MANUAL, SEM REAPROVEITAMENTO. AF_12/2017 | M2 | 3.78 |  | 0 | 0 | #DIV/0!
4.6.2 | 97640 | SINAPI | REMOÇÃO DE FORROS DE DRYWALL, PVC E FIBROMINERAL, DE FORMA MANUAL, SEM REAPROVEITAMENTO. AF_12/2017 | M2 | 23.4 |  | 0 | 0 | #DIV/0!
4.6.3 | 97660 | SINAPI | REMOÇÃO DE INTERRUPTORES/TOMADAS ELÉTRICAS, DE FORMA MANUAL, SEM REAPROVEITAMENTO. AF_12/2017 | UN. | 3 |  | 0 | 0 | #DIV/0!
4.6.4 | 97665 | SINAPI | REMOÇÃO DE LUMINÁRIAS, DE FORMA MANUAL, SEM REAPROVEITAMENTO. AF_12/2017 | UN. | 3 |  | 0 | 0 | #DIV/0!
4.6.5 | 04.11.120 | CDHU | RETIRADA DE TORNEIRA OU CHUVEIRO | UN. | 3 |  | 0 | 0 | #DIV/0!
4.6.6 | 12.50.003 | FDE | DEMOLIÇÃO SOMENTE DE AZULEJO | M2 | 30.97 | - |  | 0 | #DIV/0!
4.6.7 | 03.04.020 | CDHU | DEMOLIÇÃO MANUAL DE REVESTIMENTO CERÂMICO, INCLUINDO BASE | M2 | 23.68 |  | 0 | 0 | #DIV/0!
4.6.8 | 04.11.020 | CDHU | RETIRADA DE APARELHO SANITÁRIO INCLUINDO ACESSÓRIOS | UN. | 6 |  | 0 | 0 | #DIV/0!
4.6.9 | 97664 | SINAPI | REMOÇÃO DE ACESSÓRIOS, DE FORMA MANUAL, SEM REAPROVEITAMENTO. AF_12/2017 | UN. | 3 |  | 0 | 0 | #DIV/0!
4.6.10 | 04.14.020 | CDHU | RETIRADA DE VIDRO OU ESPELHO COM RASPAGEM DA MASSA OU RETIRADA DE BAGUETE | M2 | 0.36 |  | 0 | 0 | #DIV/0!
4.6.11 | 03.02.040 | CDHU | DEMOLIÇÃO MANUAL DE ALVENARIA DE ELEVAÇÃO OU ELEMENTO VAZADO, INCLUINDO REVESTIMENTO | M3 | 3.99 |  | 0 | 0 | #DIV/0!
4.6.12 | 100983 | SINAPI | CARGA, MANOBRA E DESCARGA DE ENTULHO EM CAMINHÃO BASCULANTE 14 M³ - CARGA COM ESCAVADEIRA HIDRÁULICA (CAÇAMBA DE 0,80 M³ / 111 HP) E DESCARGA LIVRE (UNIDADE: M3). AF_07/2020 | M3 | 11.31 |  | 0 | 0 | #DIV/0!
4.6.13 | 95875 | SINAPI | TRANSPORTE COM CAMINHÃO BASCULANTE DE 10 M³, EM VIA URBANA PAVIMENTADA, DMT ATÉ 30 KM (UNIDADE: M3XKM). AF_07/2020 | M3XKM | 45.24 |  | 0 | 0 | #DIV/0!
4.6.14 | 103329 | SINAPI | ALVENARIA DE VEDAÇÃO DE BLOCOS CERÂMICOS FURADOS NA HORIZONTAL DE 9X19X19 CM (ESPESSURA 9 CM) E ARGAMASSA DE ASSENTAMENTO COM PREPARO MANUAL. AF_12/2021 | M2 | 1.89 |  | 0 | 0 | #DIV/0!
4.6.15 | 87879 | SINAPI | CHAPISCO APLICADO EM ALVENARIAS E ESTRUTURAS DE CONCRETO INTERNAS, COM COLHER DE PEDREIRO. ARGAMASSA TRAÇO 1:3 COM PREPARO EM BETONEIRA 400L. AF_10/2022 | M2 | 64.42 |  | 0 | 0 | #DIV/0!
4.6.16 | 87531 | SINAPI | EMBOÇO, PARA RECEBIMENTO DE CERÂMICA, EM ARGAMASSA TRAÇO 1:2:8, PREPARO MECÂNICO COM BETONEIRA 400L, APLICADO MANUALMENTE EM FACES INTERNAS DE PAREDES, PARA AMBIENTE COM ÁREA ENTRE 5M2 E 10M2, ESPESSURA DE 20MM, COM EXECUÇÃO DE TALISCAS. AF_06/2014 | M2 | 64.42 |  | 0 | 0 | #DIV/0!
4.6.17 | 104455 | SINAPI | REVESTIMENTO CERÂMICO PARA PAREDES INTERNAS COM PLACAS TIPO ESMALTADA EXTRA DE DIMENSÕES 25X35 CM APLICADAS EM AMBIENTES DE ÁREA MENOR QUE 5M² NA ALTURA INTEIRA DAS PAREDES. AF_06/2014 | M2 | 64.42 |  | 0 | 0 | #DIV/0!
4.6.18 | 97084 | SINAPI | COMPACTAÇÃO MECÂNICA DE SOLO PARA EXECUÇÃO DE RADIER, PISO DE CONCRETO OU LAJE SOBRE SOLO, COM COMPACTADOR DE SOLOS TIPO PLACA VIBRATÓRIA. AF_09/2021 | M2 | 23.68 |  | 0 | 0 | #DIV/0!
4.6.19 | 96622 | SINAPI | LASTRO COM MATERIAL GRANULAR, APLICADO EM PISOS OU LAJES SOBRE SOLO, ESPESSURA DE *5 CM*. AF_08/2017 | M3 | 1.184 |  | 0 | 0 | #DIV/0!
4.6.20 | 95241 | SINAPI | LASTRO DE CONCRETO MAGRO, APLICADO EM PISOS, LAJES SOBRE SOLO OU RADIERS, ESPESSURA DE 5 CM. AF_07/2016 | M2 | 23.68 |  | 0 | 0 | #DIV/0!
4.6.21 | 104162 | SINAPI | PISO EM GRANILITE, MARMORITE OU GRANITINA EM AMBIENTES INTERNOS, COM ESPESSURA DE 8 MM, INCLUSO MISTURA EM BETONEIRA, COLOCAÇÃO DAS JUNTAS, APLICAÇÃO DO PISO, 4 POLIMENTOS COM POLITRIZ, ESTUCAMENTO, SELADOR E CERA. AF_06/2022 | M2 | 23.68 |  | 0 | 0 | #DIV/0! | 0.765
4.6.22 | 101741 | SINAPI | RODAPÉ EM GRANILITE, ALTURA 10CM. AF_09/2020 | M | 26.35 |  | 0 | 0 | #DIV/0! | 30.96
4.6.23 | 96116 | SINAPI | FORRO EM RÉGUAS DE PVC, FRISADO, PARA AMBIENTES COMERCIAIS, INCLUSIVE ESTRUTURA DE FIXAÇÃO. AF_05/2017_PS | M2 | 23.4 |  | 0 | 0 | #DIV/0!
4.6.24 | - | COMP08 | REQUADRO DE PORTAS E JANELAS | M2 | 0.77 |  | 0 | 0 | #DIV/0!
4.6.25 | 90844 | SINAPI | KIT DE PORTA DE MADEIRA PARA PINTURA, SEMI-OCA (LEVE OU MÉDIA), PADRÃO MÉDIO, 90X210CM, ESPESSURA DE 3,5CM, ITENS INCLUSOS: DOBRADIÇAS, MONTAGEM E INSTALAÇÃO DO BATENTE, FECHADURA COM EXECUÇÃO DO FURO - FORNECIMENTO E INSTALAÇÃO. AF_12/2019 | UN. | 2 |  | 0 | 0 | #DIV/0! | 27.2
4.6.26 | 102219 | SINAPI | PINTURA TINTA DE ACABAMENTO (PIGMENTADA) ESMALTE SINTÉTICO ACETINADO EM MADEIRA, 2 DEMÃOS. AF_01/2021 (PINTURA DE PORTA) | M2 | 11.34 |  | 0 | 0 | #DIV/0!
4.6.27 | 94559 | SINAPI | JANELA DE AÇO TIPO BASCULANTE PARA VIDROS, COM BATENTE, FERRAGENS E PINTURA ANTICORROSIVA. EXCLUSIVE VIDROS, ACABAMENTO, ALIZAR E CONTRAMARCO. FORNECIMENTO E INSTALAÇÃO. AF_12/2019 | M2 | 0.48 |  | 0 | 0 | #DIV/0!
4.6.28 | 100860 | SINAPI | CHUVEIRO ELÉTRICO COMUM CORPO PLÁSTICO, TIPO DUCHA FORNECIMENTO E INSTALAÇÃO. AF_01/2020 | UN. | 2 |  | 0 | 0 | #DIV/0!
4.6.29 | 95470 | SINAPI | VASO SANITARIO SIFONADO CONVENCIONAL COM LOUÇA BRANCA, INCLUSO CONJUNTO DE LIGAÇÃO PARA BACIA SANITÁRIA AJUSTÁVEL - FORNECIMENTO E INSTALAÇÃO. AF_10/2016 | UN. | 5 |  | 0 | 0 | #DIV/0!
4.6.30 | 44.02.062 | CDHU | TAMPO/BANCADA EM GRANITO, COM FRONTÃO, ESPESSURA DE 2 CM, ACABAMENTO POLIDO | M2 | 1.26 |  | 0 | 0 | #DIV/0!
4.6.31 | 86937 | SINAPI | CUBA DE EMBUTIR OVAL EM LOUÇA BRANCA, 35 X 50CM OU EQUIVALENTE, INCLUSO VÁLVULA EM METAL CROMADO E SIFÃO FLEXÍVEL EM PVC - FORNECIMENTO E INSTALAÇÃO. AF_01/2020 | UN. | 3 |  | 0 | 0 | #DIV/0!
4.6.32 | 86903 | SINAPI | LAVATÓRIO LOUÇA BRANCA COM COLUNA, 45 X 55CM OU EQUIVALENTE, PADRÃO MÉDIO - FORNECIMENTO E INSTALAÇÃO. AF_01/2020 | UN. | 1 |  | 0 | 0 | #DIV/0!
4.6.33 | 102257 | SINAPI | DIVISORIA SANITÁRIA, TIPO CABINE, EM PAINEL DE GRANILITE, ESP = 3CM, ASSENTADO COM ARGAMASSA COLANTE AC III-E, EXCLUSIVE FERRAGENS. AF_01/2021 | M2 | 15.45 |  | 0 | 0 | #DIV/0!
4.6.34 | 24.02.070 | CDHU | PORTA DE FERRO DE ABRIR TIPO VENEZIANA, LINHA COMERCIAL (0,60 x 1,80) | M2 | 6.48 |  | 0 | 0 | #DIV/0! | 40.887
4.6.35 | 15.80.045 | FDE | ESMALTE EM ESQUADRIAS DE FERRO INCLUSIVE PREPARO E RETOQUES DE ZARCAO | M2 | 1.44 | - |  | 0 | #DIV/0!
4.6.36 | 89957 | SINAPI | PONTO DE CONSUMO TERMINAL DE ÁGUA FRIA (SUBRAMAL) COM TUBULAÇÃO DE PVC, DN 25 MM, INSTALADO EM RAMAL DE ÁGUA, INCLUSOS RASGO E CHUMBAMENTO EM ALVENARIA. AF_12/2014 | UN. | 6 |  | 0 | 0 | #DIV/0!
4.6.37 | 89712 | SINAPI | TUBO PVC, SERIE NORMAL, ESGOTO PREDIAL, DN 50 MM, FORNECIDO E INSTALADO EM RAMAL DE DESCARGA OU RAMAL DE ESGOTO SANITÁRIO. AF_08/2022 | M | 3 |  | 0 | 0 | #DIV/0!
4.6.38 | 89714 | SINAPI | TUBO PVC, SERIE NORMAL, ESGOTO PREDIAL, DN 100 MM, FORNECIDO E INSTALADO EM RAMAL DE DESCARGA OU RAMAL DE ESGOTO SANITÁRIO. AF_08/2022 | M | 6 |  | 0 | 0 | #DIV/0!
4.6.39 | 09.06.029 | FDE | CAIXA DE PASSAGEM EM ALVENARIA DE 1,00X1,00X0,60 M | UN. | 1 | - |  | 0 | #DIV/0!
SUBTOTAL 4.6 | [7 empty] | 0 | #DIV/0! | #DIV/0!
4.7 |  |  | BANHEIRO MASCULINO E LAVABO MASCULINO
4.7.1 | 97644 | SINAPI | REMOÇÃO DE PORTAS, DE FORMA MANUAL, SEM REAPROVEITAMENTO. AF_12/2017 | M2 | 3.78 |  | 0 | 0 | #DIV/0!
4.7.2 | 97640 | SINAPI | REMOÇÃO DE FORROS DE DRYWALL, PVC E FIBROMINERAL, DE FORMA MANUAL, SEM REAPROVEITAMENTO. AF_12/2017 | M2 | 23.4 |  | 0 | 0 | #DIV/0!
4.7.3 | 97660 | SINAPI | REMOÇÃO DE INTERRUPTORES/TOMADAS ELÉTRICAS, DE FORMA MANUAL, SEM REAPROVEITAMENTO. AF_12/2017 | UN. | 3 |  | 0 | 0 | #DIV/0!
4.7.4 | 97665 | SINAPI | REMOÇÃO DE LUMINÁRIAS, DE FORMA MANUAL, SEM REAPROVEITAMENTO. AF_12/2017 | UN. | 3 |  | 0 | 0 | #DIV/0!
4.7.5 | 04.11.120 | CDHU | RETIRADA DE TORNEIRA OU CHUVEIRO | UN. | 3 |  | 0 | 0 | #DIV/0!
4.7.6 | 12.50.003 | FDE | DEMOLIÇÃO SOMENTE DE AZULEJO | M2 | 30.97 | - |  | 0 | #DIV/0!
4.7.7 | 03.04.020 | CDHU | DEMOLIÇÃO MANUAL DE REVESTIMENTO CERÂMICO, INCLUINDO BASE | M2 | 23.68 |  | 0 | 0 | #DIV/0!
4.7.8 | 04.11.020 | CDHU | RETIRADA DE APARELHO SANITÁRIO INCLUINDO ACESSÓRIOS | UN. | 7 |  | 0 | 0 | #DIV/0!
4.7.9 | 97664 | SINAPI | REMOÇÃO DE ACESSÓRIOS, DE FORMA MANUAL, SEM REAPROVEITAMENTO. AF_12/2017 | UN. | 3 |  | 0 | 0 | #DIV/0!
4.7.10 | 03.02.040 | CDHU | DEMOLIÇÃO MANUAL DE ALVENARIA DE ELEVAÇÃO OU ELEMENTO VAZADO, INCLUINDO REVESTIMENTO | M3 | 2.5 |  | 0 | 0 | #DIV/0!
4.7.11 | 100983 | SINAPI | CARGA, MANOBRA E DESCARGA DE ENTULHO EM CAMINHÃO BASCULANTE 14 M³ - CARGA COM ESCAVADEIRA HIDRÁULICA (CAÇAMBA DE 0,80 M³ / 111 HP) E DESCARGA LIVRE (UNIDADE: M3). AF_07/2020 | M3 | 9.386 |  | 0 | 0 | #DIV/0!
4.7.12 | 95875 | SINAPI | TRANSPORTE COM CAMINHÃO BASCULANTE DE 10 M³, EM VIA URBANA PAVIMENTADA, DMT ATÉ 30 KM (UNIDADE: M3XKM). AF_07/2020 | M3XKM | 37.544 |  | 0 | 0 | #DIV/0!
4.7.13 | 103329 | SINAPI | ALVENARIA DE VEDAÇÃO DE BLOCOS CERÂMICOS FURADOS NA HORIZONTAL DE 9X19X19 CM (ESPESSURA 9 CM) E ARGAMASSA DE ASSENTAMENTO COM PREPARO MANUAL. AF_12/2021 | M2 | 1.89 |  | 0 | 0 | #DIV/0!
4.7.14 | 87879 | SINAPI | CHAPISCO APLICADO EM ALVENARIAS E ESTRUTURAS DE CONCRETO INTERNAS, COM COLHER DE PEDREIRO. ARGAMASSA TRAÇO 1:3 COM PREPARO EM BETONEIRA 400L. AF_10/2022 | M2 | 64.42 |  | 0 | 0 | #DIV/0!
4.7.15 | 87531 | SINAPI | EMBOÇO, PARA RECEBIMENTO DE CERÂMICA, EM ARGAMASSA TRAÇO 1:2:8, PREPARO MECÂNICO COM BETONEIRA 400L, APLICADO MANUALMENTE EM FACES INTERNAS DE PAREDES, PARA AMBIENTE COM ÁREA ENTRE 5M2 E 10M2, ESPESSURA DE 20MM, COM EXECUÇÃO DE TALISCAS. AF_06/2014 | M2 | 64.42 |  | 0 | 0 | #DIV/0!
4.7.16 | 104455 | SINAPI | REVESTIMENTO CERÂMICO PARA PAREDES INTERNAS COM PLACAS TIPO ESMALTADA EXTRA DE DIMENSÕES 25X35 CM APLICADAS EM AMBIENTES DE ÁREA MENOR QUE 5M² NA ALTURA INTEIRA DAS PAREDES. AF_06/2014 | M2 | 64.42 |  | 0 | 0 | #DIV/0!
4.7.17 | 97084 | SINAPI | COMPACTAÇÃO MECÂNICA DE SOLO PARA EXECUÇÃO DE RADIER, PISO DE CONCRETO OU LAJE SOBRE SOLO, COM COMPACTADOR DE SOLOS TIPO PLACA VIBRATÓRIA. AF_09/2021 | M2 | 23.68 |  | 0 | 0 | #DIV/0!
4.7.18 | 96622 | SINAPI | LASTRO COM MATERIAL GRANULAR, APLICADO EM PISOS OU LAJES SOBRE SOLO, ESPESSURA DE *5 CM*. AF_08/2017 | M3 | 1.184 |  | 0 | 0 | #DIV/0!
4.7.19 | 95241 | SINAPI | LASTRO DE CONCRETO MAGRO, APLICADO EM PISOS, LAJES SOBRE SOLO OU RADIERS, ESPESSURA DE 5 CM. AF_07/2016 | M2 | 23.68 |  | 0 | 0 | #DIV/0!
4.7.20 | 104162 | SINAPI | PISO EM GRANILITE, MARMORITE OU GRANITINA EM AMBIENTES INTERNOS, COM ESPESSURA DE 8 MM, INCLUSO MISTURA EM BETONEIRA, COLOCAÇÃO DAS JUNTAS, APLICAÇÃO DO PISO, 4 POLIMENTOS COM POLITRIZ, ESTUCAMENTO, SELADOR E CERA. AF_06/2022 | M2 | 23.68 |  | 0 | 0 | #DIV/0! | 0.765
4.7.21 | 101741 | SINAPI | RODAPÉ EM GRANILITE, ALTURA 10CM. AF_09/2020 | M | 26.35 |  | 0 | 0 | #DIV/0! | 30.96
4.7.22 | 96116 | SINAPI | FORRO EM RÉGUAS DE PVC, FRISADO, PARA AMBIENTES COMERCIAIS, INCLUSIVE ESTRUTURA DE FIXAÇÃO. AF_05/2017_PS | M2 | 23.4 |  | 0 | 0 | #DIV/0!
4.7.23 | - | COMP08 | REQUADRO DE PORTAS E JANELAS | M2 | 0.77 |  | 0 | 0 | #DIV/0!
4.7.24 | 90844 | SINAPI | KIT DE PORTA DE MADEIRA PARA PINTURA, SEMI-OCA (LEVE OU MÉDIA), PADRÃO MÉDIO, 90X210CM, ESPESSURA DE 3,5CM, ITENS INCLUSOS: DOBRADIÇAS, MONTAGEM E INSTALAÇÃO DO BATENTE, FECHADURA COM EXECUÇÃO DO FURO - FORNECIMENTO E INSTALAÇÃO. AF_12/2019 | UN. | 2 |  | 0 | 0 | #DIV/0! | 27.2
4.7.25 | 102219 | SINAPI | PINTURA TINTA DE ACABAMENTO (PIGMENTADA) ESMALTE SINTÉTICO ACETINADO EM MADEIRA, 2 DEMÃOS. AF_01/2021 (PINTURA DE PORTA) | M2 | 11.34 |  | 0 | 0 | #DIV/0!
4.7.26 | 94559 | SINAPI | JANELA DE AÇO TIPO BASCULANTE PARA VIDROS, COM BATENTE, FERRAGENS E PINTURA ANTICORROSIVA. EXCLUSIVE VIDROS, ACABAMENTO, ALIZAR E CONTRAMARCO. FORNECIMENTO E INSTALAÇÃO. AF_12/2019 | M2 | 0.48 |  | 0 | 0 | #DIV/0!
4.7.27 | 100860 | SINAPI | CHUVEIRO ELÉTRICO COMUM CORPO PLÁSTICO, TIPO DUCHA FORNECIMENTO E INSTALAÇÃO. AF_01/2020 | UN. | 2 |  | 0 | 0 | #DIV/0!
4.7.28 | 95470 | SINAPI | VASO SANITARIO SIFONADO CONVENCIONAL COM LOUÇA BRANCA, INCLUSO CONJUNTO DE LIGAÇÃO PARA BACIA SANITÁRIA AJUSTÁVEL - FORNECIMENTO E INSTALAÇÃO. AF_10/2016 | UN. | 3 |  | 0 | 0 | #DIV/0!
4.7.29 | 100858 | SINAPI | MICTÓRIO SIFONADO LOUÇA BRANCA PADRÃO MÉDIO FORNECIMENTO E INSTALAÇÃO. AF_01/2020 | UN. | 2 |  | 0 | 0 | #DIV/0!
4.7.30 | 44.02.062 | CDHU | TAMPO/BANCADA EM GRANITO, COM FRONTÃO, ESPESSURA DE 2 CM, ACABAMENTO POLIDO | M2 | 1.26 |  | 0 | 0 | #DIV/0!
4.7.31 | 86937 | SINAPI | CUBA DE EMBUTIR OVAL EM LOUÇA BRANCA, 35 X 50CM OU EQUIVALENTE, INCLUSO VÁLVULA EM METAL CROMADO E SIFÃO FLEXÍVEL EM PVC - FORNECIMENTO E INSTALAÇÃO. AF_01/2020 | UN. | 3 |  | 0 | 0 | #DIV/0!
4.7.32 | 86903 | SINAPI | LAVATÓRIO LOUÇA BRANCA COM COLUNA, 45 X 55CM OU EQUIVALENTE, PADRÃO MÉDIO - FORNECIMENTO E INSTALAÇÃO. AF_01/2020 | UN. | 1 |  | 0 | 0 | #DIV/0!
4.7.33 | 102257 | SINAPI | DIVISORIA SANITÁRIA, TIPO CABINE, EM PAINEL DE GRANILITE, ESP = 3CM, ASSENTADO COM ARGAMASSA COLANTE AC III-E, EXCLUSIVE FERRAGENS. AF_01/2021 | M2 | 12.06 |  | 0 | 0 | #DIV/0!
4.7.34 | 24.02.070 | CDHU | PORTA DE FERRO DE ABRIR TIPO VENEZIANA, LINHA COMERCIAL (0,60 x 1,80) | M2 | 4.32 |  | 0 | 0 | #DIV/0! | 40.887
4.7.35 | 15.80.045 | FDE | ESMALTE EM ESQUADRIAS DE FERRO INCLUSIVE PREPARO E RETOQUES DE ZARCAO | M2 | 1.44 | - |  | 0 | #DIV/0!
4.7.36 | 89957 | SINAPI | PONTO DE CONSUMO TERMINAL DE ÁGUA FRIA (SUBRAMAL) COM TUBULAÇÃO DE PVC, DN 25 MM, INSTALADO EM RAMAL DE ÁGUA, INCLUSOS RASGO E CHUMBAMENTO EM ALVENARIA. AF_12/2014 | UN. | 6 |  | 0 | 0 | #DIV/0!
4.7.37 | 89712 | SINAPI | TUBO PVC, SERIE NORMAL, ESGOTO PREDIAL, DN 50 MM, FORNECIDO E INSTALADO EM RAMAL DE DESCARGA OU RAMAL DE ESGOTO SANITÁRIO. AF_08/2022 | M | 3 |  | 0 | 0 | #DIV/0!
4.7.38 | 89714 | SINAPI | TUBO PVC, SERIE NORMAL, ESGOTO PREDIAL, DN 100 MM, FORNECIDO E INSTALADO EM RAMAL DE DESCARGA OU RAMAL DE ESGOTO SANITÁRIO. AF_08/2022 | M | 6 |  | 0 | 0 | #DIV/0!
4.7.39 | 09.06.029 | FDE | CAIXA DE PASSAGEM EM ALVENARIA DE 1,00X1,00X0,60 M | UN. | 1 | - |  | 0 | #DIV/0!
SUBTOTAL 4.7 | [7 empty] | 0 | #DIV/0! | #DIV/0!
4.8 |  |  | PÁTIO
4.8.1 | 13.50.001 | FDE | DEMOLICAO PISO DE CONCRETO SIMPLES CAPEADO | M3 | 18.07 | - |  | 0 | #DIV/0!
4.8.2 | 03.02.040 | CDHU | DEMOLIÇÃO MANUAL DE ALVENARIA DE ELEVAÇÃO OU ELEMENTO VAZADO, INCLUINDO REVESTIMENTO | M3 | 0.35 |  | 0 | 0 | #DIV/0!
4.8.3 | 97660 | SINAPI | REMOÇÃO DE INTERRUPTORES/TOMADAS ELÉTRICAS, DE FORMA MANUAL, SEM REAPROVEITAMENTO. AF_12/2017 | UN. | 5 |  | 0 | 0 | #DIV/0!
4.8.4 | 97665 | SINAPI | REMOÇÃO DE LUMINÁRIAS, DE FORMA MANUAL, SEM REAPROVEITAMENTO. AF_12/2017 | UN. | 6 |  | 0 | 0 | #DIV/0!
4.8.5 | 04.11.120 | CDHU | RETIRADA DE TORNEIRA OU CHUVEIRO | UN. | 4 |  | 0 | 0 | #DIV/0!
4.8.6 | 12.50.003 | FDE | DEMOLIÇÃO SOMENTE DE AZULEJO | M2 | 2.76 | - |  | 0 | #DIV/0!
4.8.7 | 04.08.080 | CDHU | RETIRADA DE ELEMENTO EM MADEIRA E SISTEMA DE FIXAÇÃO TIPO QUADRO, LOUSA, ETC. | M2 | 6.6 |  | 0 | 0 | #DIV/0!
4.8.8 | 97664 | SINAPI | REMOÇÃO DE ACESSÓRIOS, DE FORMA MANUAL, SEM REAPROVEITAMENTO. AF_12/2017 | UN. | 3 |  | 0 | 0 | #DIV/0!
4.8.9 | 100983 | SINAPI | CARGA, MANOBRA E DESCARGA DE ENTULHO EM CAMINHÃO BASCULANTE 14 M³ - CARGA COM ESCAVADEIRA HIDRÁULICA (CAÇAMBA DE 0,80 M³ / 111 HP) E DESCARGA LIVRE (UNIDADE: M3). AF_07/2020 | M3 | 24.193 |  | 0 | 0 | #DIV/0!
4.8.10 | 95875 | SINAPI | TRANSPORTE COM CAMINHÃO BASCULANTE DE 10 M³, EM VIA URBANA PAVIMENTADA, DMT ATÉ 30 KM (UNIDADE: M3XKM). AF_07/2020 | M3XKM | 96.772 |  | 0 | 0 | #DIV/0!
4.8.11 | - | COMP11 | ESTACA BROCA DE CONCRETO, DIÂMETRO DE 25CM, ESCAVAÇÃO MANUAL COM TRADO CONCHA, INTEIRAMENTE ARMADA, INCLUSO CONCRETAGEM FCK 25 MPA. AF_05/2020 | M | 12 |  | 0 | 0 | #DIV/0!
4.8.12 | 96527 | SINAPI | ESCAVAÇÃO MANUAL DE VALA PARA VIGA BALDRAME (INCLUINDO ESCAVAÇÃO PARA COLOCAÇÃO DE FÔRMAS). AF_06/2017 | M3 | 0.25 |  | 0 | 0 | #DIV/0!
4.8.13 | 96545 | SINAPI | ARMAÇÃO DE BLOCO, VIGA BALDRAME OU SAPATA UTILIZANDO AÇO CA-50 DE 8 MM - MONTAGEM. AF_06/2017 | KG | 5 |  | 0 | 0 | #DIV/0!
4.8.14 | - | COMP12 | CONCRETAGEM DE BLOCOS DE COROAMENTO E VIGAS BALDRAME, FCK 25 MPA, INCLUSO LANÇAMENTO, ADENSAMENTO E ACABAMENTO. AF_06/2017 | M3 | 0.25 |  | 0 | 0 | #DIV/0!
4.8.15 | 92759 | SINAPI | ARMAÇÃO DE PILAR OU VIGA DE ESTRUTURA CONVENCIONAL DE CONCRETO ARMADO UTILIZANDO AÇO CA-60 DE 5,0 MM - MONTAGEM. AF_06/2022 | KG | 3.5235 |  | 0 | 0 | #DIV/0!
4.8.16 | 92762 | SINAPI | ARMAÇÃO DE PILAR OU VIGA DE ESTRUTURA CONVENCIONAL DE CONCRETO ARMADO UTILIZANDO AÇO CA-50 DE 10,0 MM - MONTAGEM. AF_06/2022 | KG | 16.2888 |  | 0 | 0 | #DIV/0!
4.8.17 | 92419 | SINAPI | MONTAGEM E DESMONTAGEM DE FÔRMA DE PILARES RETANGULARES E ESTRUTURAS SIMILARES, PÉ-DIREITO SIMPLES, EM CHAPA DE MADEIRA COMPENSADA RESINADA, 4 UTILIZAÇÕES. AF_09/2020 | M2 | 0.9 |  | 0 | 0 | #DIV/0!
4.8.18 | 103669 | SINAPI | CONCRETAGEM DE PILARES E VIGAS, FCK = 25 MPA, COM USO DE BALDES - LANÇAMENTO, ADENSAMENTO E ACABAMENTO. AF_02/2022 | M3 | 0.14 |  | 0 | 0 | #DIV/0!
4.8.19 | 103329 | SINAPI | ALVENARIA DE VEDAÇÃO DE BLOCOS CERÂMICOS FURADOS NA HORIZONTAL DE 9X19X19 CM (ESPESSURA 9 CM) E ARGAMASSA DE ASSENTAMENTO COM PREPARO MANUAL. AF_12/2021 | M2 | 8.46 |  | 0 | 0 | #DIV/0!
4.8.20 | 87879 | SINAPI | CHAPISCO APLICADO EM ALVENARIAS E ESTRUTURAS DE CONCRETO INTERNAS, COM COLHER DE PEDREIRO. ARGAMASSA TRAÇO 1:3 COM PREPARO EM BETONEIRA 400L. AF_10/2022 | M2 | 16.92 |  | 0 | 0 | #DIV/0!
4.8.21 | 89173 | SINAPI | (COMPOSIÇÃO REPRESENTATIVA) DO SERVIÇO DE EMBOÇO/MASSA ÚNICA, APLICADO MANUALMENTE, TRAÇO 1:2:8, EM BETONEIRA DE 400L, PAREDES INTERNAS, COM EXECUÇÃO DE TALISCAS, EDIFICAÇÃO HABITACIONAL UNIFAMILIAR (CASAS) E EDIFICAÇÃO PÚBLICA PADRÃO. AF_12/2014 | M2 | 16.92 |  | 0 | 0 | #DIV/0!
4.8.22 | 87531 | SINAPI | EMBOÇO, PARA RECEBIMENTO DE CERÂMICA, EM ARGAMASSA TRAÇO 1:2:8, PREPARO MECÂNICO COM BETONEIRA 400L, APLICADO MANUALMENTE EM FACES INTERNAS DE PAREDES, PARA AMBIENTE COM ÁREA ENTRE 5M2 E 10M2, ESPESSURA DE 20MM, COM EXECUÇÃO DE TALISCAS. AF_06/2014 | M2 | 10.95 |  | 0 | 0 | #DIV/0!
4.8.23 | 104455 | SINAPI | REVESTIMENTO CERÂMICO PARA PAREDES INTERNAS COM PLACAS TIPO ESMALTADA EXTRA DE DIMENSÕES 25X35 CM APLICADAS EM AMBIENTES DE ÁREA MENOR QUE 5M² NA ALTURA INTEIRA DAS PAREDES. AF_06/2014 | M2 | 10.95 |  | 0 | 0 | #DIV/0!
4.8.24 | 88495 | SINAPI | APLICAÇÃO E LIXAMENTO DE MASSA LÁTEX EM PAREDES, UMA DEMÃO. AF_06/2014 (PAREDES E MURETAS INTERNAS) | M2 | 113.19 |  | 0 | 0 | #DIV/0!
4.8.25 | 88489 | SINAPI | APLICAÇÃO MANUAL DE PINTURA COM TINTA LÁTEX ACRÍLICA EM PAREDES, DUAS DEMÃOS. AF_06/2014 (PAREDES E MURETAS INTERNAS) | M2 | 113.19 |  | 0 | 0 | #DIV/0!
4.8.26 | 96116 | SINAPI | FORRO EM RÉGUAS DE PVC, FRISADO, PARA AMBIENTES COMERCIAIS, INCLUSIVE ESTRUTURA DE FIXAÇÃO. AF_05/2017_PS | M2 | 180.66 |  | 0 | 0 | #DIV/0!
4.8.27 | 97084 | SINAPI | COMPACTAÇÃO MECÂNICA DE SOLO PARA EXECUÇÃO DE RADIER, PISO DE CONCRETO OU LAJE SOBRE SOLO, COM COMPACTADOR DE SOLOS TIPO PLACA VIBRATÓRIA. AF_09/2021 | M2 | 180.66 |  | 0 | 0 | #DIV/0!
4.8.28 | 96622 | SINAPI | LASTRO COM MATERIAL GRANULAR, APLICADO EM PISOS OU LAJES SOBRE SOLO, ESPESSURA DE *5 CM*. AF_08/2017 | M3 | 9.033 |  | 0 | 0 | #DIV/0!
4.8.29 | 95241 | SINAPI | LASTRO DE CONCRETO MAGRO, APLICADO EM PISOS, LAJES SOBRE SOLO OU RADIERS, ESPESSURA DE 5 CM. AF_07/2016 | M2 | 180.66 |  | 0 | 0 | #DIV/0!
4.8.30 | 104162 | SINAPI | PISO EM GRANILITE, MARMORITE OU GRANITINA EM AMBIENTES INTERNOS, COM ESPESSURA DE 8 MM, INCLUSO MISTURA EM BETONEIRA, COLOCAÇÃO DAS JUNTAS, APLICAÇÃO DO PISO, 4 POLIMENTOS COM POLITRIZ, ESTUCAMENTO, SELADOR E CERA. AF_06/2022 | M2 | 180.66 |  | 0 | 0 | #DIV/0!
4.8.31 | 101741 | SINAPI | RODAPÉ EM GRANILITE, ALTURA 10CM. AF_09/2020 | M | 180.66 |  | 0 | 0 | #DIV/0!
4.8.32 | 44.02.062 | CDHU | TAMPO/BANCADA EM GRANITO, COM FRONTÃO, ESPESSURA DE 2 CM, ACABAMENTO POLIDO | M2 | 1.8 |  | 0 | 0 | #DIV/0!
4.8.33 | 86937 | SINAPI | CUBA DE EMBUTIR OVAL EM LOUÇA BRANCA, 35 X 50CM OU EQUIVALENTE, INCLUSO VÁLVULA EM METAL CROMADO E SIFÃO FLEXÍVEL EM PVC - FORNECIMENTO E INSTALAÇÃO. AF_01/2020 | UN. | 4 |  | 0 | 0 | #DIV/0!
4.8.34 | 89957 | SINAPI | PONTO DE CONSUMO TERMINAL DE ÁGUA FRIA (SUBRAMAL) COM TUBULAÇÃO DE PVC, DN 25 MM, INSTALADO EM RAMAL DE ÁGUA, INCLUSOS RASGO E CHUMBAMENTO EM ALVENARIA. AF_12/2014 | UN. | 6 |  | 0 | 0 | #DIV/0!
4.8.35 | 08.15.016 | FDE | BB-01 BEBEDOURO COLETIVO | UN. | 2 | - |  | 0 | #DIV/0!
4.8.36 | 15.80.045 | FDE | ESMALTE EM ESQUADRIAS DE FERRO INCLUSIVE PREPARO E RETOQUES DE ZARCAO | M2 | 3.6 | - |  | 0 | #DIV/0!
4.8.37 | 16.01.046 | FDE | PORTÃO EM CHAPA DE AÇO | M2 | 1.2 | - |  | 0 | #DIV/0!
SUBTOTAL 4.8 | [7 empty] | 0 | #DIV/0! | #DIV/0!
4.9 |  |  | COZINHA, DESPENSA E LAVANDERIA
4.9.1 | 97644 | SINAPI | REMOÇÃO DE PORTAS, DE FORMA MANUAL, SEM REAPROVEITAMENTO. AF_12/2017 | M2 | 3.78 |  | 0 | 0 | #DIV/0!
4.9.2 | 97640 | SINAPI | REMOÇÃO DE FORROS DE DRYWALL, PVC E FIBROMINERAL, DE FORMA MANUAL, SEM REAPROVEITAMENTO. AF_12/2017 | M2 | 23.64 |  | 0 | 0 | #DIV/0!
4.9.3 | 97660 | SINAPI | REMOÇÃO DE INTERRUPTORES/TOMADAS ELÉTRICAS, DE FORMA MANUAL, SEM REAPROVEITAMENTO. AF_12/2017 | UN. | 10 |  | 0 | 0 | #DIV/0!
4.9.4 | 97665 | SINAPI | REMOÇÃO DE LUMINÁRIAS, DE FORMA MANUAL, SEM REAPROVEITAMENTO. AF_12/2017 | UN. | 2 |  | 0 | 0 | #DIV/0!
4.9.5 | 03.04.020 | CDHU | DEMOLIÇÃO MANUAL DE REVESTIMENTO CERÂMICO, INCLUINDO BASE | M2 | 23.9 |  | 0 | 0 | #DIV/0!
4.9.6 | 08.60.007 | FDE | RETIRADA DE TORNEIRAS | UN. | 2 | - |  | 0 | #DIV/0!
4.9.7 | 12.50.003 | FDE | DEMOLIÇÃO SOMENTE DE AZULEJO | M2 | 33.87 | - |  | 0 | #DIV/0!
4.9.8 | 03.02.040 | CDHU | DEMOLIÇÃO MANUAL DE ALVENARIA DE ELEVAÇÃO OU ELEMENTO VAZADO, INCLUINDO REVESTIMENTO | M3 | 7.36 |  | 0 | 0 | #DIV/0!
4.9.9 | 04.09.160 | CDHU | RETIRADA DE ENTELAMENTO METÁLICO EM GERAL | M2 | 3.4 |  | 0 | 0 | #DIV/0!
4.9.10 | 04.02.020 | CDHU | RETIRADA DE PEÇAS LINEARES EM MADEIRA COM SEÇÃO ATÉ 60 CM² | M | 2.8 |  | 0 | 0 | #DIV/0!
4.9.11 | 04.02.140 | CDHU | RETIRADA DE ESTRUTURA METÁLICA | KG | 0.45 |  | 0 | 0 | #DIV/0!
4.9.12 | 04.01.060 | CDHU | RETIRADA DE DIVISÓRIA EM PLACA DE CONCRETO, GRANITO, GRANILITE OU MÁRMORE | M2 | 2.38 |  | 0 | 0 | #DIV/0!
4.9.13 | 97663 | SINAPI | REMOÇÃO DE LOUÇAS, DE FORMA MANUAL, SEM REAPROVEITAMENTO. AF_12/2017 | UN. | 2 |  | 0 | 0 | #DIV/0!
4.9.14 | 100983 | SINAPI | CARGA, MANOBRA E DESCARGA DE ENTULHO EM CAMINHÃO BASCULANTE 14 M³ - CARGA COM ESCAVADEIRA HIDRÁULICA (CAÇAMBA DE 0,80 M³ / 111 HP) E DESCARGA LIVRE (UNIDADE: M3). AF_07/2020 | M3 | 15.366 |  | 0 | 0 | #DIV/0!
4.9.15 | 95875 | SINAPI | TRANSPORTE COM CAMINHÃO BASCULANTE DE 10 M³, EM VIA URBANA PAVIMENTADA, DMT ATÉ 30 KM (UNIDADE: M3XKM). AF_07/2020 | M3XKM | 61.464 |  | 0 | 0 | #DIV/0!
4.9.16 | - | COMP11 | ESTACA BROCA DE CONCRETO, DIÂMETRO DE 25CM, ESCAVAÇÃO MANUAL COM TRADO CONCHA, INTEIRAMENTE ARMADA, INCLUSO CONCRETAGEM FCK 25 MPA. AF_05/2020 | M | 48 |  | 0 | 0 | #DIV/0!
4.9.17 | 96522 | SINAPI | ESCAVAÇÃO MANUAL PARA BLOCO DE COROAMENTO OU SAPATA (SEM ESCAVAÇÃO PARA COLOCAÇÃO DE FÔRMAS). AF_06/2017 | M3 | 0.73 |  | 0 | 0 | #DIV/0!
4.9.18 | 96527 | SINAPI | ESCAVAÇÃO MANUAL DE VALA PARA VIGA BALDRAME (INCLUINDO ESCAVAÇÃO PARA COLOCAÇÃO DE FÔRMAS). AF_06/2017 | M3 | 0.64 |  | 0 | 0 | #DIV/0!
4.9.19 | 96545 | SINAPI | ARMAÇÃO DE BLOCO, VIGA BALDRAME OU SAPATA UTILIZANDO AÇO CA-50 DE 8 MM - MONTAGEM. AF_06/2017 | KG | 27.4 |  | 0 | 0 | #DIV/0!
4.9.20 | - | COMP12 | CONCRETAGEM DE BLOCOS DE COROAMENTO E VIGAS BALDRAME, FCK 25 MPA, INCLUSO LANÇAMENTO, ADENSAMENTO E ACABAMENTO. AF_06/2017 | M3 | 1.37 |  | 0 | 0 | #DIV/0!
4.9.21 | 92759 | SINAPI | ARMAÇÃO DE PILAR OU VIGA DE ESTRUTURA CONVENCIONAL DE CONCRETO ARMADO UTILIZANDO AÇO CA-60 DE 5,0 MM - MONTAGEM. AF_06/2022 | KG | 16.81 |  | 0 | 0 | #DIV/0!
4.9.22 | 92762 | SINAPI | ARMAÇÃO DE PILAR OU VIGA DE ESTRUTURA CONVENCIONAL DE CONCRETO ARMADO UTILIZANDO AÇO CA-50 DE 10,0 MM - MONTAGEM. AF_06/2022 | KG | 74.93 |  | 0 | 0 | #DIV/0!
4.9.23 | 92419 | SINAPI | MONTAGEM E DESMONTAGEM DE FÔRMA DE PILARES RETANGULARES E ESTRUTURAS SIMILARES, PÉ-DIREITO SIMPLES, EM CHAPA DE MADEIRA COMPENSADA RESINADA, 4 UTILIZAÇÕES. AF_09/2020 | M2 | 9.65 |  | 0 | 0 | #DIV/0!
4.9.24 | 103669 | SINAPI | CONCRETAGEM DE PILARES E VIGAS, FCK = 25 MPA, COM USO DE BALDES - LANÇAMENTO, ADENSAMENTO E ACABAMENTO. AF_02/2022 | M3 | 1.47 |  | 0 | 0 | #DIV/0!
4.9.25 | 103329 | SINAPI | ALVENARIA DE VEDAÇÃO DE BLOCOS CERÂMICOS FURADOS NA HORIZONTAL DE 9X19X19 CM (ESPESSURA 9 CM) E ARGAMASSA DE ASSENTAMENTO COM PREPARO MANUAL. AF_12/2021 | M2 | 49.6 |  | 0 | 0 | #DIV/0!
4.9.26 | 87879 | SINAPI | CHAPISCO APLICADO EM ALVENARIAS E ESTRUTURAS DE CONCRETO INTERNAS, COM COLHER DE PEDREIRO. ARGAMASSA TRAÇO 1:3 COM PREPARO EM BETONEIRA 400L. AF_10/2022 | M2 | 190.75 |  | 0 | 0 | #DIV/0!
4.9.27 | 90406 | SINAPI | MASSA ÚNICA, PARA RECEBIMENTO DE PINTURA, EM ARGAMASSA TRAÇO 1:2:8, PREPARO MECÂNICO COM BETONEIRA 400L, APLICADA MANUALMENTE EM TETO, ESPESSURA DE 20MM, COM EXECUÇÃO DE TALISCAS. AF_03/2015 | M2 | 60.19 |  | 0 | 0 | #DIV/0!
4.9.28 | 87531 | SINAPI | EMBOÇO, PARA RECEBIMENTO DE CERÂMICA, EM ARGAMASSA TRAÇO 1:2:8, PREPARO MECÂNICO COM BETONEIRA 400L, APLICADO MANUALMENTE EM FACES INTERNAS DE PAREDES, PARA AMBIENTE COM ÁREA ENTRE 5M2 E 10M2, ESPESSURA DE 20MM, COM EXECUÇÃO DE TALISCAS. AF_06/2014 | M2 | 130.56 |  | 0 | 0 | #DIV/0!
4.9.29 | 104455 | SINAPI | REVESTIMENTO CERÂMICO PARA PAREDES INTERNAS COM PLACAS TIPO ESMALTADA EXTRA DE DIMENSÕES 25X35 CM APLICADAS EM AMBIENTES DE ÁREA MENOR QUE 5M² NA ALTURA INTEIRA DAS PAREDES. AF_06/2014 | M2 | 130.56 |  | 0 | 0 | #DIV/0!
4.9.30 | 97084 | SINAPI | COMPACTAÇÃO MECÂNICA DE SOLO PARA EXECUÇÃO DE RADIER, PISO DE CONCRETO OU LAJE SOBRE SOLO, COM COMPACTADOR DE SOLOS TIPO PLACA VIBRATÓRIA. AF_09/2021 | M2 | 45.45 |  | 0 | 0 | #DIV/0!
4.9.31 | 96622 | SINAPI | LASTRO COM MATERIAL GRANULAR, APLICADO EM PISOS OU LAJES SOBRE SOLO, ESPESSURA DE *5 CM*. AF_08/2017 | M3 | 2.2725 |  | 0 | 0 | #DIV/0!
4.9.32 | 95241 | SINAPI | LASTRO DE CONCRETO MAGRO, APLICADO EM PISOS, LAJES SOBRE SOLO OU RADIERS, ESPESSURA DE 5 CM. AF_07/2016 | M2 | 45.45 |  | 0 | 0 | #DIV/0!
4.9.33 | 104162 | SINAPI | PISO EM GRANILITE, MARMORITE OU GRANITINA EM AMBIENTES INTERNOS, COM ESPESSURA DE 8 MM, INCLUSO MISTURA EM BETONEIRA, COLOCAÇÃO DAS JUNTAS, APLICAÇÃO DO PISO, 4 POLIMENTOS COM POLITRIZ, ESTUCAMENTO, SELADOR E CERA. AF_06/2022 | M2 | 45.45 |  | 0 | 0 | #DIV/0! | 0.765
4.9.34 | 101741 | SINAPI | RODAPÉ EM GRANILITE, ALTURA 10CM. AF_09/2020 | M | 44.69 |  | 0 | 0 | #DIV/0! | 30.96
4.9.35 | 90843 | SINAPI | KIT DE PORTA DE MADEIRA PARA PINTURA, SEMI-OCA (LEVE OU MÉDIA), PADRÃO MÉDIO, 80X210CM, ESPESSURA DE 3,5CM, ITENS INCLUSOS: DOBRADIÇAS, MONTAGEM E INSTALAÇÃO DO BATENTE, FECHADURA COM EXECUÇÃO DO FURO - FORNECIMENTO E INSTALAÇÃO. AF_12/2019 | UN. | 1 |  | 0 | 0 | #DIV/0! | 27.2
4.9.36 | 90844 | SINAPI | KIT DE PORTA DE MADEIRA PARA PINTURA, SEMI-OCA (LEVE OU MÉDIA), PADRÃO MÉDIO, 90X210CM, ESPESSURA DE 3,5CM, ITENS INCLUSOS: DOBRADIÇAS, MONTAGEM E INSTALAÇÃO DO BATENTE, FECHADURA COM EXECUÇÃO DO FURO - FORNECIMENTO E INSTALAÇÃO. AF_12/2019 | UN. | 2 |  | 0 | 0 | #DIV/0! | 27.2
4.9.37 | 102219 | SINAPI | PINTURA TINTA DE ACABAMENTO (PIGMENTADA) ESMALTE SINTÉTICO ACETINADO EM MADEIRA, 2 DEMÃOS. AF_01/2021 (PINTURA DE PORTA) | M2 | 16.38 |  | 0 | 0 | #DIV/0!
4.9.38 | 96116 | SINAPI | FORRO EM RÉGUAS DE PVC, FRISADO, PARA AMBIENTES COMERCIAIS, INCLUSIVE ESTRUTURA DE FIXAÇÃO. AF_05/2017_PS | M2 | 45.16 |  | 0 | 0 | #DIV/0!
4.9.39 | - | COMP08 | REQUADRO DE PORTAS E JANELAS | M2 | 2.29 |  | 0 | 0 | #DIV/0!
4.9.40 | 94559 | SINAPI | JANELA DE AÇO TIPO BASCULANTE PARA VIDROS, COM BATENTE, FERRAGENS E PINTURA ANTICORROSIVA. EXCLUSIVE VIDROS, ACABAMENTO, ALIZAR E CONTRAMARCO. FORNECIMENTO E INSTALAÇÃO. AF_12/2019 | M2 | 4.9 |  | 0 | 0 | #DIV/0!
4.9.41 | 15.80.045 | FDE | ESMALTE EM ESQUADRIAS DE FERRO INCLUSIVE PREPARO E RETOQUES DE ZARCAO | M2 | 3.4 | - |  | 0 | #DIV/0!
4.9.42 | 05.05.064 | FDE | PR-08 PRATELEIRA DE GRANITO | M | 41.76 | - |  | 0 | #DIV/0!
4.9.43 | 05.05.104 | FDE | CC-04 CUBA DUPLA INOX (102X40X25CM) INCLUSIVE VÁLVULA AMERICANA-GRANITO | UN. | 1 | - |  | 0 | #DIV/0!
4.9.44 | 05.05.103 | FDE | CC-03 CUBA INOX (50X40X25CM) TORNEIRA DE PAREDE INCL.VÁLVULA AMERICANA-GRANITO | UN. | 2 | - |  | 0 | #DIV/0!
4.9.45 | 89957 | SINAPI | PONTO DE CONSUMO TERMINAL DE ÁGUA FRIA (SUBRAMAL) COM TUBULAÇÃO DE PVC, DN 25 MM, INSTALADO EM RAMAL DE ÁGUA, INCLUSOS RASGO E CHUMBAMENTO EM ALVENARIA. AF_12/2014 | UN. | 7 |  | 0 | 0 | #DIV/0!
4.9.46 | 89712 | SINAPI | TUBO PVC, SERIE NORMAL, ESGOTO PREDIAL, DN 50 MM, FORNECIDO E INSTALADO EM RAMAL DE DESCARGA OU RAMAL DE ESGOTO SANITÁRIO. AF_08/2022 | M | 12 |  | 0 | 0 | #DIV/0!
4.9.47 | 89714 | SINAPI | TUBO PVC, SERIE NORMAL, ESGOTO PREDIAL, DN 100 MM, FORNECIDO E INSTALADO EM RAMAL DE DESCARGA OU RAMAL DE ESGOTO SANITÁRIO. AF_08/2022 | M | 12 |  | 0 | 0 | #DIV/0!
4.9.48 | 09.06.029 | FDE | CAIXA DE PASSAGEM EM ALVENARIA DE 1,00X1,00X0,60 M | UN. | 2 | - |  | 0 | #DIV/0!
4.9.49 | 86872 | SINAPI | TANQUE DE LOUÇA BRANCA COM COLUNA, 30L OU EQUIVALENTE - FORNECIMENTO E INSTALAÇÃO. AF_01/2020 | UN. | 2 |  | 0 | 0 | #DIV/0!
4.9.50 | 24.03.200 | CDHU | TELA DE PROTEÇÃO TIPO MOSQUITEIRA EM AÇO GALVANIZADO, COM REQUADRO EM PERFIS DE FERRO | M2 | 6.85 |  | 0 | 0 | #DIV/0!
4.9.51 | - | COMP07 | INSTALAÇÃO DE VENTILADOR | UN. | 1 |  | 0 | 0 | #DIV/0!
SUBTOTAL 4.9 | [7 empty] | 0 | #DIV/0! | #DIV/0!
4.10 |  |  | ABRIGO DE GLP E ABRIGO DE LIXO
4.10.1 | 03.02.040 | CDHU | DEMOLIÇÃO MANUAL DE ALVENARIA DE ELEVAÇÃO OU ELEMENTO VAZADO, INCLUINDO REVESTIMENTO | M3 | 0.9725 |  | 0 | 0 | #DIV/0!
4.10.2 | 03.04.020 | CDHU | DEMOLIÇÃO MANUAL DE REVESTIMENTO CERÂMICO, INCLUINDO BASE | M2 | 3.75 |  | 0 | 0 | #DIV/0!
4.10.3 | 100983 | SINAPI | CARGA, MANOBRA E DESCARGA DE ENTULHO EM CAMINHÃO BASCULANTE 14 M³ - CARGA COM ESCAVADEIRA HIDRÁULICA (CAÇAMBA DE 0,80 M³ / 111 HP) E DESCARGA LIVRE (UNIDADE: M3). AF_07/2020 | M3 | 1.313 |  | 0 | 0 | #DIV/0!
4.10.4 | 95875 | SINAPI | TRANSPORTE COM CAMINHÃO BASCULANTE DE 10 M³, EM VIA URBANA PAVIMENTADA, DMT ATÉ 30 KM (UNIDADE: M3XKM). AF_07/2020 | M3XKM | 5.252 |  | 0 | 0 | #DIV/0!
4.10.5 | 87246 | SINAPI | REVESTIMENTO CERÂMICO PARA PISO COM PLACAS TIPO ESMALTADA EXTRA DE DIMENSÕES 35X35 CM APLICADA EM AMBIENTES DE ÁREA MENOR QUE 5 M2. AF_06/2014 | M2 | 3.75 |  | 0 | 0 | #DIV/0!
4.10.6 | 88495 | SINAPI | APLICAÇÃO E LIXAMENTO DE MASSA LÁTEX EM PAREDES, UMA DEMÃO. AF_06/2014 | M2 | 16.5 |  | 0 | 0 | #DIV/0!
4.10.7 | 88489 | SINAPI | APLICAÇÃO MANUAL DE PINTURA COM TINTA LÁTEX ACRÍLICA EM PAREDES, DUAS DEMÃOS. AF_06/2014 | M2 | 16.5 |  | 0 | 0 | #DIV/0!
4.10.8 | 08.02.001 | FDE | AG-04 ABRIGO PARA GAS COM 2 CILINDROS DE 45 KG | UN. | 1 | - |  | 0 | #DIV/0!
4.10.9 | 46.10.020 | CDHU | TUBO DE COBRE CLASSE A, DN= 22MM (3/4´), INCLUSIVE CONEXÕES | M | 10 |  | 0 | 0 | #DIV/0!
4.10.10 | 103029 | SINAPI | REGISTRO OU REGULADOR DE GÁS DE COZINHA - FORNECIMENTO E INSTALAÇÃO. AF_08/2021 | UN. | 2 |  | 0 | 0 | #DIV/0!
SUBTOTAL 4.10 | [7 empty] | 0 | #DIV/0! | #DIV/0!
4.11 |  |  | CALÇADA DE ACESSO A SECRETARIA
4.11.1 | 03.01.020 | CDHU | DEMOLIÇÃO MANUAL DE CONCRETO SIMPLES | M3 | 8.51 |  | 0 | 0 | #DIV/0!
4.11.2 | 100983 | SINAPI | CARGA, MANOBRA E DESCARGA DE ENTULHO EM CAMINHÃO BASCULANTE 14 M³ - CARGA COM ESCAVADEIRA HIDRÁULICA (CAÇAMBA DE 0,80 M³ / 111 HP) E DESCARGA LIVRE (UNIDADE: M3). AF_07/2020 | M3 | 11.063 |  | 0 | 0 | #DIV/0!
4.11.3 | 95875 | SINAPI | TRANSPORTE COM CAMINHÃO BASCULANTE DE 10 M³, EM VIA URBANA PAVIMENTADA, DMT ATÉ 30 KM (UNIDADE: M3XKM). AF_07/2020 | M3XKM | 44.252 |  | 0 | 0 | #DIV/0!
4.11.4 | 97084 | SINAPI | COMPACTAÇÃO MECÂNICA DE SOLO PARA EXECUÇÃO DE RADIER, PISO DE CONCRETO OU LAJE SOBRE SOLO, COM COMPACTADOR DE SOLOS TIPO PLACA VIBRATÓRIA. AF_09/2021 | M2 | 85.1 |  | 0 | 0 | #DIV/0!
4.11.5 | 96622 | SINAPI | LASTRO COM MATERIAL GRANULAR, APLICADO EM PISOS OU LAJES SOBRE SOLO, ESPESSURA DE *5 CM*. AF_08/2017 | M3 | 4.255 |  | 0 | 0 | #DIV/0!
4.11.6 | 94993 | SINAPI | EXECUÇÃO DE PASSEIO (CALÇADA) OU PISO DE CONCRETO COM CONCRETO MOLDADO IN LOCO, USINADO, ACABAMENTO CONVENCIONAL, ESPESSURA 6 CM, ARMADO. AF_08/2022 | M2 | 85.1 |  | 0 | 0 | #DIV/0!
4.11.7 | 11.16.220 | CDHU | NIVELAMENTO DE PISO EM CONCRETO COM ACABADORA DE SUPERFÍCIE | M2 | 85.1 |  | 0 | 0 | #DIV/0!
4.11.8 | 102491 | SINAPI | PINTURA DE PISO COM TINTA ACRÍLICA, APLICAÇÃO MANUAL, 2 DEMÃOS, INCLUSO FUNDO PREPARADOR. AF_05/2021 | M2 | 85.1 |  | 0 | 0 | #DIV/0!
TOTAL 4.11 | [7 empty] | 0 | #DIV/0!
TOTAL 4 | [7 empty] | 0 | #DIV/0!
5.0 |  |  | BLOCO 02 - SERVIÇOS EXTERNOS
5.1 |  |  | RETIRADA DA COBERTURA CERÂMICA EXISTENTE
5.1.1 | 04.03.060 | CDHU | RETIRADA DE CUMEEIRA OU ESPIGÃO EM BARRO | M | 64.21 |  | 0 | 0 | #DIV/0!
5.1.2 | 07.60.050 | FDE | RETIRADA DE TELHAS DE BARRO C/ REAPROVEITAMENTO | M2 | 725.59 | - |  | 0 | #DIV/0!
5.1.3 | - | COMP09 | CARREGAMENTO MANUAL DE TELHAS CERÂMICAS COM PALLETS EM CAMINHÃO | M2 | 725.59 |  | 0 | 0 | #DIV/0!
5.1.4 | 100947 | SINAPI | TRANSPORTE COM CAMINHÃO CARROCERIA 9T, EM VIA URBANA PAVIMENTADA, DMT ATÉ 30KM (UNIDADE: TXKM). AF_07/2020 | TXKM | 279.0731 |  | 0 | 0 | #DIV/0!
5.1.5 | - | COMP10 | DESCARREGAMENTO MANUAL DE TELHAS CERÂMICAS EM PALLETS DE CAMINHÃO E ARRUMAÇÃO EM LOCAL INDICADO | M2 | 725.59 |  | 0 | 0 | #DIV/0!
5.1.6 | 97652 | SINAPI | REMOÇÃO DE TESOURAS DE MADEIRA, COM VÃO MAIOR OU IGUAL A 8M, DE FORMA MANUAL, SEM REAPROVEITAMENTO. AF_12/2017 | UN. | 19 |  | 0 | 0 | #DIV/0!
5.1.7 | 04.02.090 | CDHU | RETIRADA DE ESTRUTURA EM MADEIRA PONTALETADA ‐ TELHAS DE BARRO | M2 | 725.59 |  | 0 | 0 | #DIV/0!
5.1.8 | 97650 | SINAPI | REMOÇÃO DE TRAMA DE MADEIRA PARA COBERTURA, DE FORMA MANUAL, SEM REAPROVEITAMENTO | M2 | 725.59 |  | 0 | 0 | #DIV/0!
5.1.9 | - | COMP13 | CARREGAMENTO MANUAL DE ESTRUTURA DE MADEIRA PROVENIENTES DE TELHADOS, EM CAMINHÃO | M2 | 725.59 |  | 0 | 0 | #DIV/0!
5.1.10 | 100947 | SINAPI | TRANSPORTE COM CAMINHÃO CARROCERIA 9T, EM VIA URBANA PAVIMENTADA, DMT ATÉ 30KM (UNIDADE: TXKM). AF_07/2020 | TXKM | 279.0731 |  | 0 | 0 | #DIV/0!
5.1.11 | - | COMP14 | DESCARREGAMENTO MANUAL DE CAMINHÃO, DE ESTRUTURA DE MADEIRA PROVENIENTES DE TELHADOS E ARRUMAÇÃO EM LOCAL INDICADO | M2 | 725.59 |  | 0 | 0 | #DIV/0!
SUBTOTAL 5.1 | [7 empty] | 0 | #DIV/0! | #DIV/0!
5.2 |  |  | CORREDOR / PISO
5.2.1 | 03.01.020 | CDHU | DEMOLIÇÃO MANUAL DE CONCRETO SIMPLES | M3 | 37.409 |  | 0 | 0 | #DIV/0!
5.2.2 | 100983 | SINAPI | CARGA, MANOBRA E DESCARGA DE ENTULHO EM CAMINHÃO BASCULANTE 14 M³ - CARGA COM ESCAVADEIRA HIDRÁULICA (CAÇAMBA DE 0,80 M³ / 111 HP) E DESCARGA LIVRE (UNIDADE: M3). AF_07/2020 | M3 | 48.6317 |  | 0 | 0 | #DIV/0!
5.2.3 | 95875 | SINAPI | TRANSPORTE COM CAMINHÃO BASCULANTE DE 10 M³, EM VIA URBANA PAVIMENTADA, DMT ATÉ 30 KM (UNIDADE: M3XKM). AF_07/2020 | M3XKM | 194.5268 |  | 0 | 0 | #DIV/0!
5.2.4 | 97084 | SINAPI | COMPACTAÇÃO MECÂNICA DE SOLO PARA EXECUÇÃO DE RADIER, PISO DE CONCRETO OU LAJE SOBRE SOLO, COM COMPACTADOR DE SOLOS TIPO PLACA VIBRATÓRIA. AF_09/2021 | M2 | 374.09 |  | 0 | 0 | #DIV/0!
5.2.5 | 96622 | SINAPI | LASTRO COM MATERIAL GRANULAR, APLICADO EM PISOS OU LAJES SOBRE SOLO, ESPESSURA DE *5 CM*. AF_08/2017 | M3 | 18.7045 |  | 0 | 0 | #DIV/0!
5.2.6 | 94993 | SINAPI | EXECUÇÃO DE PASSEIO (CALÇADA) OU PISO DE CONCRETO COM CONCRETO MOLDADO IN LOCO, USINADO, ACABAMENTO CONVENCIONAL, ESPESSURA 6 CM, ARMADO. AF_08/2022 | M2 | 374.09 |  | 0 | 0 | #DIV/0!
5.2.7 | 11.16.220 | CDHU | NIVELAMENTO DE PISO EM CONCRETO COM ACABADORA DE SUPERFÍCIE | M2 | 374.09 |  | 0 | 0 | #DIV/0!
5.2.8 | 102491 | SINAPI | PINTURA DE PISO COM TINTA ACRÍLICA, APLICAÇÃO MANUAL, 2 DEMÃOS, INCLUSO FUNDO PREPARADOR. AF_05/2021 | M2 | 374.09 |  | 0 | 0 | #DIV/0!
SUBTOTAL 5.2 | [7 empty] | 0 | #DIV/0! | #DIV/0!
5.3 |  |  | DRENAGEM DE ÁGUAS PLUVIAIS
5.3.1 |  |  | CANALETA DE ÁGUAS PLUVIAIS - CORREDOR
5.3.1.1 | 04.09.080 | CDHU | RETIRADA DE BATENTE, CORRIMÃO OU PEÇAS LINEARES METÁLICAS, FIXADOS (GRELHAS) | M | 144.45 |  | 0 | 0 | #DIV/0!
5.3.1.2 | 03.02.020 | CDHU | DEMOLIÇÃO MANUAL DE ALVENARIA DE FUNDAÇÃO/EMBASAMENTO | M3 | 9.26 |  | 0 | 0 | #DIV/0!
5.3.1.3 | 03.01.020 | CDHU | DEMOLIÇÃO MANUAL DE CONCRETO SIMPLES | M3 | 1.23 |  | 0 | 0 | #DIV/0!
5.3.1.4 | 100983 | SINAPI | CARGA, MANOBRA E DESCARGA DE ENTULHO EM CAMINHÃO BASCULANTE 14 M³ - CARGA COM ESCAVADEIRA HIDRÁULICA (CAÇAMBA DE 0,80 M³ / 111 HP) E DESCARGA LIVRE (UNIDADE: M3). AF_07/2020 | M3 | 14.12 |  | 0 | 0 | #DIV/0!
5.3.1.5 | 95875 | SINAPI | TRANSPORTE COM CAMINHÃO BASCULANTE DE 10 M³, EM VIA URBANA PAVIMENTADA, DMT ATÉ 30 KM (UNIDADE: M3XKM). AF_07/2020 | M3XKM | 56.48 |  | 0 | 0 | #DIV/0!
5.3.1.6 | - | COMP15 | EXECUÇÃO DE CANALETA DE ESCOAMENTO DE ÁGUAS PLUVIAIS, COM PAREDES EM BLOCOS DE CONCRETO GRAUTEADOS, INCLUSO MASSA ÚNICA E CONCRETAGEM DE FUNDO | M | 144.45 |  | 0 | 0 | #DIV/0!
5.3.1.7 | 16.05.044 | FDE | TC-07 TAMPA EM GRELHA DE FERRO GALVANIZADO P/ CANALETA (25CM) | M | 144.45 | - |  | 0 | #DIV/0!
SUBTOTAL 5.3.1 | [7 empty] | 0 | #DIV/0!
5.3.2 |  |  | MURETA DE CONTENÇÃO
5.3.2.1 | 89470 | SINAPI | ALVENARIA DE BLOCOS DE CONCRETO ESTRUTURAL 14X19X39 CM (ESPESSURA 14 M), FBK = 4,5 MPA, UTILIZANDO COLHER DE PEDREIRO. AF_10/2022 | M2 | 12.85 |  | 0 | 0 | #DIV/0!
5.3.2.2 | 90278 | SINAPI | GRAUTE FGK=15 MPA; TRAÇO 1:0,04:2,2:2,5 (EM MASSA SECA DE CIMENTO/CAL/AREIA GROSSA/BRITA 0) - PREPARO MECÂNICO COM BETONEIRA 400 L. AF_09/2021 | M3 | 1.799 |  | 0 | 0 | #DIV/0!
5.3.2.3 | 87529 | SINAPI | MASSA ÚNICA, PARA RECEBIMENTO DE PINTURA, EM ARGAMASSA TRAÇO 1:2:8, PREPARO MECÂNICO COM BETONEIRA 400L, APLICADA MANUALMENTE EM FACES INTERNAS DE PAREDES, ESPESSURA DE 20MM, COM EXECUÇÃO DE TALISCAS. AF_06/2014 | M2 | 25.7 |  | 0 | 0 | #DIV/0!
5.3.2.4 | 88489 | SINAPI | APLICAÇÃO MANUAL DE PINTURA COM TINTA LÁTEX ACRÍLICA EM PAREDES, DUAS DEMÃOS. AF_06/2014 (MURETAS NOVAS) | M2 | 25.7 |  | 0 | 0 | #DIV/0!
5.3.2.5 | 88489 | SINAPI | APLICAÇÃO MANUAL DE PINTURA COM TINTA LÁTEX ACRÍLICA EM PAREDES, DUAS DEMÃOS. AF_06/2014 (MURETAS EXISTENTES) | M2 | 13.86 |  | 0 | 0 | #DIV/0!
SUBTOTAL 5.3.2 | [7 empty] | 0 | #DIV/0!
5.3.3 |  |  | CANALETA DE ÁGUAS PLUVIAIS - JARDIM
5.3.3.1 | 102995 | SINAPI | EXECUÇÃO DE CANALETA DE CONCRETO MOLDADO IN LOCO, ESPESSURA DE 0,07 M, GEOMETRIA TRAPEZOIDAL (DIMENSÕES INTERNAS: B=0,6 M; B=0,147 M; H=0,2 M). AF_08/2021 | M | 30 |  | 0 | 0 | #DIV/0!
5.3.3.2 | 99260 | SINAPI | CAIXA ENTERRADA HIDRÁULICA RETANGULAR, EM ALVENARIA COM BLOCOS DE CONCRETO, DIMENSÕES INTERNAS: 0,6X0,6X0,6 M PARA REDE DE DRENAGEM. AF_12/2020 | UN. | 2 |  | 0 | 0 | #DIV/0!
5.3.3.3 | 92210 | SINAPI | TUBO DE CONCRETO PARA REDES COLETORAS DE ÁGUAS PLUVIAIS, DIÂMETRO DE 400 MM, JUNTA RÍGIDA, INSTALADO EM LOCAL COM BAIXO NÍVEL DE INTERFERÊNCIAS - FORNECIMENTO E ASSENTAMENTO. AF_12/2015 | M | 10 |  | 0 | 0 | #DIV/0!
SUBTOTAL 5.3.3 | [7 empty] | 0 | #DIV/0!
SUBTOTAL 5.3 | [7 empty] | 0 | #DIV/0! | #DIV/0!
5.4 |  |  | PILARES (COBERTURA)
5.4.1 | 97627 | SINAPI | DEMOLIÇÃO DE PILARES E VIGAS EM CONCRETO ARMADO, DE FORMA MECANIZADAOM MARTELETE, SEM REAPROVEITAMENTO. AF_12/2017 | M3 | 5.71 |  | 0 | 0 | #DIV/0!
5.4.2 | 05.07.040 | CDHU | REMOÇÃO DE ENTULHO SEPARADO DE OBRA COM CAÇAMBA METÁLICA ‐ TERRA, ALVENARIA, CONCRETO, ARGAMASSA, MADEIRA, PAPEL, PLÁSTICO OU METAL (CONCRETO DEMOLIDO) | M3 | 7.423 |  | 0 | 0 | #DIV/0!
5.4.3 | - | COMP11 | ESTACA BROCA DE CONCRETO, DIÂMETRO DE 25CM, ESCAVAÇÃO MANUAL COM TRADO CONCHA, INTEIRAMENTE ARMADA, INCLUSO CONCRETAGEM FCK 25 MPA. AF_05/2020 | M | 240 |  | 0 | 0 | #DIV/0!
5.4.4 | 96522 | SINAPI | ESCAVAÇÃO MANUAL PARA BLOCO DE COROAMENTO OU SAPATA (SEM ESCAVAÇÃO PARA COLOCAÇÃO DE FÔRMAS). AF_06/2017 | M3 | 9.3 |  | 0 | 0 | #DIV/0!
5.4.5 | 96545 | SINAPI | ARMAÇÃO DE BLOCO, VIGA BALDRAME OU SAPATA UTILIZANDO AÇO CA-50 DE 8 MM - MONTAGEM. AF_06/2017 | KG | 648.02 |  | 0 | 0 | #DIV/0!
5.4.6 | - | COMP12 | CONCRETAGEM DE BLOCOS DE COROAMENTO E VIGAS BALDRAME, FCK 25 MPA, INCLUSO LANÇAMENTO, ADENSAMENTO E ACABAMENTO. AF_06/2017 | M3 | 9.3 |  | 0 | 0 | #DIV/0! | 22.9162
5.4.7 | 92759 | SINAPI | ARMAÇÃO DE PILAR OU VIGA DE ESTRUTURA CONVENCIONAL DE CONCRETO ARMADO UTILIZANDO AÇO CA-60 DE 5,0 MM - MONTAGEM. AF_06/2022 (ARRANQUE DO PILAR) | KG | 59.85 |  | 0 | 0 | #DIV/0! | 13.14
5.4.8 | 92762 | SINAPI | ARMAÇÃO DE PILAR OU VIGA DE ESTRUTURA CONVENCIONAL DE CONCRETO ARMADO UTILIZANDO AÇO CA-50 DE 10,0 MM - MONTAGEM. AF_06/2022 (ARRANQUE DO PILAR) | KG | 197.65 |  | 0 | 0 | #DIV/0! | 117.64
5.4.9 | 92759 | SINAPI | ARMAÇÃO DE PILAR OU VIGA DE ESTRUTURA CONVENCIONAL DE CONCRETO ARMADO UTILIZANDO AÇO CA-60 DE 5,0 MM - MONTAGEM. AF_06/2022 | KG | 209.46 |  | 0 | 0 | #DIV/0! | 29.7
5.4.10 | 92762 | SINAPI | ARMAÇÃO DE PILAR OU VIGA DE ESTRUTURA CONVENCIONAL DE CONCRETO ARMADO UTILIZANDO AÇO CA-50 DE 10,0 MM - MONTAGEM. AF_06/2022 | KG | 721.06 |  | 0 | 0 | #DIV/0! | 117.64
5.4.11 | 92419 | SINAPI | MONTAGEM E DESMONTAGEM DE FÔRMA DE PILARES RETANGULARES E ESTRUTURAS SIMILARES, PÉ-DIREITO SIMPLES, EM CHAPA DE MADEIRA COMPENSADA RESINADA, 4 UTILIZAÇÕES. AF_09/2020 | M2 | 26.23 |  | 0 | 0 | #DIV/0! | 29.7
5.4.12 | 103669 | SINAPI | CONCRETAGEM DE PILARES, FCK = 25 MPA, COM USO DE BALDES - LANÇAMENTO, ADENSAMENTO E ACABAMENTO. AF_02/2022 | M3 | 7.87 |  | 0 | 0 | #DIV/0! | 105.908
5.4.13 | 87879 | SINAPI | CHAPISCO APLICADO EM ALVENARIAS E ESTRUTURAS DE CONCRETO INTERNAS, COM COLHER DE PEDREIRO. ARGAMASSA TRAÇO 1:3 COM PREPARO EM BETONEIRA 400L. AF_10/2022 | M2 | 105.91 |  | 0 | 0 | #DIV/0! | 67.811
5.4.14 | 90406 | SINAPI | MASSA ÚNICA, PARA RECEBIMENTO DE PINTURA, EM ARGAMASSA TRAÇO 1:2:8, PREPARO MECÂNICO COM BETONEIRA 400L, APLICADA MANUALMENTE EM TETO, ESPESSURA DE 20MM, COM EXECUÇÃO DE TALISCAS. AF_03/2015 | M2 | 105.91 |  | 0 | 0 | #DIV/0! | 7.8684
5.4.15 | 88495 | SINAPI | APLICAÇÃO E LIXAMENTO DE MASSA LÁTEX EM PAREDES, UMA DEMÃO. AF_06/2014 | M2 | 105.91 |  | 0 | 0 | #DIV/0! | 526.82
5.4.16 | 88489 | SINAPI | APLICAÇÃO MANUAL DE PINTURA COM TINTA LÁTEX ACRÍLICA EM PAREDES, DUAS DEMÃOS. AF_06/2014 | M2 | 105.91 |  | 0 | 0 | #DIV/0!
SUBTOTAL 5.4 | [7 empty] | 0 | #DIV/0! | #DIV/0!
5.5 |  |  | VIGAS (COBERTURA)
5.5.1 | 92759 | SINAPI | ARMAÇÃO DE PILAR OU VIGA DE ESTRUTURA CONVENCIONAL DE CONCRETO ARMADO UTILIZANDO AÇO CA-60 DE 5,0 MM - MONTAGEM. AF_06/2022 | KG | 102 |  | 0 | 0 | #DIV/0!
5.5.2 | 92762 | SINAPI | ARMAÇÃO DE PILAR OU VIGA DE ESTRUTURA CONVENCIONAL DE CONCRETO ARMADO UTILIZANDO AÇO CA-50 DE 10,0 MM - MONTAGEM. AF_06/2022 | KG | 324.52 |  | 0 | 0 | #DIV/0!
5.5.3 | 92448 | SINAPI | MONTAGEM E DESMONTAGEM DE FÔRMA DE VIGA, ESCORAMENTO COM PONTALETE DE MADEIRA, PÉ-DIREITO SIMPLES, EM MADEIRA SERRADA, 4 UTILIZAÇÕES. AF_09/2020 | M2 | 22.92 |  | 0 | 0 | #DIV/0!
5.5.4 | 103674 | SINAPI | CONCRETAGEM DE VIGAS E LAJES, FCK=25 MPA, PARA LAJES PREMOLDADAS COM USO DE BOMBA - LANÇAMENTO, ADENSAMENTO E ACABAMENTO. AF_02/2022 | M3 | 5.5 |  | 0 | 0 | #DIV/0!
5.5.5 | 87879 | SINAPI | CHAPISCO APLICADO EM ALVENARIAS E ESTRUTURAS DE CONCRETO INTERNAS, COM COLHER DE PEDREIRO. ARGAMASSA TRAÇO 1:3 COM PREPARO EM BETONEIRA 400L. AF_10/2022 | M2 | 55 |  | 0 | 0 | #DIV/0!
5.5.6 | 90406 | SINAPI | MASSA ÚNICA, PARA RECEBIMENTO DE PINTURA, EM ARGAMASSA TRAÇO 1:2:8, PREPARO MECÂNICO COM BETONEIRA 400L, APLICADA MANUALMENTE EM TETO, ESPESSURA DE 20MM, COM EXECUÇÃO DE TALISCAS. AF_03/2015 | M2 | 55 |  | 0 | 0 | #DIV/0!
5.5.7 | 88495 | SINAPI | APLICAÇÃO E LIXAMENTO DE MASSA LÁTEX EM PAREDES, UMA DEMÃO. AF_06/2014 | M2 | 55 |  | 0 | 0 | #DIV/0!
5.5.8 | 88489 | SINAPI | APLICAÇÃO MANUAL DE PINTURA COM TINTA LÁTEX ACRÍLICA EM PAREDES, DUAS DEMÃOS. AF_06/2014 | M2 | 55 |  | 0 | 0 | #DIV/0!
SUBTOTAL 5.5 | [7 empty] | 0 | #DIV/0! | #DIV/0!
5.6 |  |  | FUNDAÇÃO - COBERTURA DA RAMPA E ESCADA
5.6.1 | 97622 | SINAPI | DEMOLIÇÃO DE ALVENARIA DE BLOCO FURADO, DE FORMA MANUAL, SEM REAPROVEITAMENTO. AF_12/2017 | M2 | 0.2475 |  | 0 | 0 | #DIV/0!
5.6.2 | 100983 | SINAPI | CARGA, MANOBRA E DESCARGA DE ENTULHO EM CAMINHÃO BASCULANTE 14 M³ - CARGA COM ESCAVADEIRA HIDRÁULICA (CAÇAMBA DE 0,80 M³ / 111 HP) E DESCARGA LIVRE (UNIDADE: M3). AF_07/2020 | M3 | 0.32175 |  | 0 | 0 | #DIV/0!
5.6.3 | 95875 | SINAPI | TRANSPORTE COM CAMINHÃO BASCULANTE DE 10 M³, EM VIA URBANA PAVIMENTADA, DMT ATÉ 30 KM (UNIDADE: M3XKM). AF_07/2020 | M3XKM | 1.287 |  | 0 | 0 | #DIV/0!
5.6.4 | - | COMP11 | ESTACA BROCA DE CONCRETO, DIÂMETRO DE 25CM, ESCAVAÇÃO MANUAL COM TRADO CONCHA, INTEIRAMENTE ARMADA, INCLUSO CONCRETAGEM FCK 25 MPA. AF_05/2020 | M | 114 |  | 0 | 0 | #DIV/0!
5.6.5 | 96523 | SINAPI | ESCAVAÇÃO MANUAL PARA BLOCO DE COROAMENTO OU SAPATA (INCLUINDO ESCAVAÇÃO PARA COLOCAÇÃO DE FÔRMAS). AF_06/2017 | M3 | 1.68 |  | 0 | 0 | #DIV/0!
5.6.6 | 96531 | SINAPI | FABRICAÇÃO, MONTAGEM E DESMONTAGEM DE FÔRMA PARA BLOCO DE COROAMENTO, EM MADEIRA SERRADA, E=25 MM, 2 UTILIZAÇÕES. AF_06/2017 | M2 | 7.7 |  | 0 | 0 | #DIV/0! | 29.7
5.6.7 | 96545 | SINAPI | ARMAÇÃO DE BLOCO, VIGA BALDRAME OU SAPATA UTILIZANDO AÇO CA-50 DE 8 MM - MONTAGEM. AF_06/2017 | KG | 92.4 |  | 0 | 0 | #DIV/0!
5.6.8 | - | COMP12 | CONCRETAGEM DE BLOCOS DE COROAMENTO E VIGAS BALDRAME, FCK 25 MPA, INCLUSO LANÇAMENTO, ADENSAMENTO E ACABAMENTO. AF_06/2017 | M3 | 1.68 |  | 0 | 0 | #DIV/0! | 22.9162
SUBTOTAL 5.6 | [7 empty] | 0 | #DIV/0! | #DIV/0!
5.7 |  |  | PINTURA DE ALVENARIA
5.7.1 | 88497 | SINAPI | APLICAÇÃO E LIXAMENTO DE MASSA LÁTEX EM PAREDES, DUAS DEMÃOS. AF_06/2014 (ALVENARIA EXTERNA) | M2 | 304.68 |  | 0 | 0 | #DIV/0!
5.7.2 | 88489 | SINAPI | APLICAÇÃO MANUAL DE PINTURA COM TINTA LÁTEX ACRÍLICA EM PAREDES, DUAS DEMÃOS. AF_06/2014 (ALVENARIA EXTERNA) | M2 | 304.68 |  | 0 | 0 | #DIV/0!
5.7.3 | 88497 | SINAPI | APLICAÇÃO E LIXAMENTO DE MASSA LÁTEX EM PAREDES, DUAS DEMÃOS. AF_06/2014 (MURETA EXISTENTE DE ACESSO A QUADRA) | M2 | 94.68 |  | 0 | 0 | #DIV/0!
5.7.4 | 88489 | SINAPI | APLICAÇÃO MANUAL DE PINTURA COM TINTA LÁTEX ACRÍLICA EM PAREDES, DUAS DEMÃOS. AF_06/2014 (MURETA EXISTENTE DE ACESSO A QUADRA) | M2 | 94.68 |  | 0 | 0 | #DIV/0!
5.7.5 | 88497 | SINAPI | APLICAÇÃO E LIXAMENTO DE MASSA LÁTEX EM PAREDES, DUAS DEMÃOS. AF_06/2014 (MURETA - ENTORNO DA ESCOLA) | M2 | 81.72 |  | 0 | 0 | #DIV/0!
5.7.6 | 88489 | SINAPI | APLICAÇÃO MANUAL DE PINTURA COM TINTA LÁTEX ACRÍLICA EM PAREDES, DUAS DEMÃOS. AF_06/2014 (MURETA - ENTORNO DA ESCOLA) | M2 | 81.72 |  | 0 | 0 | #DIV/0!
SUBTOTAL 5.7 | [7 empty] | 0 | #DIV/0! | #DIV/0!
5.8 |  |  | PORTÃO DE ACESSO A ESCOLA
5.8.1 | 04.09.020 | CDHU | RETIRADA DE ESQUADRIA METÁLICA EM GERAL | M2 | 6.3 |  | 0 | 0 | #DIV/0!
5.8.2 | 100983 | SINAPI | CARGA, MANOBRA E DESCARGA DE ENTULHO EM CAMINHÃO BASCULANTE 14 M³ - CARGA COM ESCAVADEIRA HIDRÁULICA (CAÇAMBA DE 0,80 M³ / 111 HP) E DESCARGA LIVRE (UNIDADE: M3). AF_07/2020 | M3 | 0.315 |  | 0 | 0 | #DIV/0!
5.8.3 | 95875 | SINAPI | TRANSPORTE COM CAMINHÃO BASCULANTE DE 10 M³, EM VIA URBANA PAVIMENTADA, DMT ATÉ 30 KM (UNIDADE: M3XKM). AF_07/2020 | M3XKM | 1.26 |  | 0 | 0 | #DIV/0!
5.8.4 | - | COMP08 | REQUADRO DE PORTAS E JANELAS | M2 | 1.35 |  | 0 | 0 | #DIV/0!
5.8.5 | 24.02.060 | CDHU | PORTA/PORTÃO DE ABRIR EM CHAPA, SOB MEDIDA (PORTÃO DE ACESSO A SECRETARIA) | M2 | 6.3 |  | 0 | 0 | #DIV/0!
5.8.6 | 15.01.005 | FDE | PINTURA PARA ESTRUTURA DE ALUMINIO C/ TINTA ESMALTE AUTOMOTIVA (LOGOTIPO E NOME ESCOLA) | M2 |  |  | 0 | 0
5.8.7 | 28.01.150 | CDHU | FECHADURA ELÉTRICA DE SOBREPOR PARA PORTA OU PORTÃO COM PESO ATÉ 400 KG | CJ | 1 |  | 0 | 0 | #DIV/0!
5.8.8 | 66.02.130 | CDHU | PORTEIRO ELETRÔNICO COM UM INTERFONE | CJ | 1 |  | 0 | 0 | #DIV/0!
SUBTOTAL 5.8 | [7 empty] | 0 | #DIV/0! | #DIV/0!
5.9 |  |  | PLANTIO DE GRAMA
5.9.1 | 103946 | CDHU | PLANTIO DE GRAMA ESMERALDA OU SÃO CARLOS OU CURITIBANA, EM PLACAS. AF_05/2022 | M2 | 518.27 |  | 0 | 0 | #DIV/0!
5.9.2 | 16.07.023 | FDE | BC-25 BANCO DE CONCRETO PRE-FABRICADO (L=216CM) | UN | 5 |  | 0 | 0 | #DIV/0!
SUBTOTAL 5.9 | [7 empty] | 0 | #VALUE! | #DIV/0!
TOTAL 5 | [7 empty] | 0 | #DIV/0!
6.0 |  |  | BLOCO 03 - QUADRA POLIESPORTIVA
6.1 |  |  | QUADRA
6.1.1 | 16.50.015 | FDE | DEMOLICAO DE PISO DE CONCRETO COM RETRO ESCAVADEIRA | M3 | 61.26 |  | 0 | 0 | #DIV/0!
6.1.2 | 100983 | SINAPI | CARGA, MANOBRA E DESCARGA DE ENTULHO EM CAMINHÃO BASCULANTE 14 M³ - CARGA COM ESCAVADEIRA HIDRÁULICA (CAÇAMBA DE 0,80 M³ / 111 HP) E DESCARGA LIVRE (UNIDADE: M3). AF_07/2020 | M3 | 79.638 |  | 0 | 0 | #DIV/0!
6.1.3 | 95875 | SINAPI | TRANSPORTE COM CAMINHÃO BASCULANTE DE 10 M³, EM VIA URBANA PAVIMENTADA, DMT ATÉ 30 KM (UNIDADE: M3XKM). AF_07/2020 | M3XKM | 318.552 |  | 0 | 0 | #DIV/0!
6.1.4 | 97084 | SINAPI | COMPACTAÇÃO MECÂNICA DE SOLO PARA EXECUÇÃO DE RADIER, PISO DE CONCRETO OU LAJE SOBRE SOLO, COM COMPACTADOR DE SOLOS TIPO PLACA VIBRATÓRIA. AF_09/2021 | M2 | 612.56 |  | 0 | 0 | #DIV/0!
6.1.5 | 96622 | SINAPI | LASTRO COM MATERIAL GRANULAR, APLICADO EM PISOS OU LAJES SOBRE SOLO, ESPESSURA DE *5 CM*. AF_08/2017 | M3 | 30.628 |  | 0 | 0 | #DIV/0!
6.1.6 | 94995 | SINAPI | EXECUÇÃO DE PASSEIO (CALÇADA) OU PISO DE CONCRETO COM CONCRETO MOLDADO IN LOCO, USINADO, ACABAMENTO CONVENCIONAL, ESPESSURA 8 CM, ARMADO. AF_08/2022 | M2 | 612.56 |  | 0 | 0 | #DIV/0!
6.1.7 | 11.16.220 | CDHU | NIVELAMENTO DE PISO EM CONCRETO COM ACABADORA DE SUPERFÍCIE | M2 | 612.56 |  | 0 | 0 | #DIV/0!
6.1.8 | 35.01.150 | CDHU | TRAVE OFICIAL COMPLETA COM REDE PARA FUTEBOL DE SALÃO | CJ | 1 |  | 0 | 0 | #DIV/0!
6.1.9 | 16.80.024 | CDHU | TABELA DE BASQUETE COM ARO E CESTO | UN | 2 |  | 0 | 0 | #DIV/0!
6.1.10 | 35.01.170 | CDHU | POSTE OFICIAL COMPLETO COM REDE PARA VOLEIBOL | CJ | 1 |  | 0 | 0 | #DIV/0!
SUBTOTAL 6.1 | [7 empty] | 0 | #DIV/0! | #DIV/0!
6.2 |  |  | PINTURA DE MURETA
6.2.1 | 88489 | SINAPI | APLICAÇÃO MANUAL DE PINTURA COM TINTA LÁTEX ACRÍLICA EM PAREDES, DUAS DEMÃOS. AF_06/2014 | M2 | 165.55 |  | 0 | 0 | #DIV/0!
SUBTOTAL 6.2 | [7 empty] | 0 | #DIV/0! | #DIV/0!
6.3 |  |  | PORTÃO DE ACESSO A ESCOLA
6.3.1 | 04.09.020 | CDHU | RETIRADA DE ESQUADRIA METÁLICA EM GERAL | M2 | 3.15 |  | 0 | 0 | #DIV/0!
6.3.2 | 100983 | SINAPI | CARGA, MANOBRA E DESCARGA DE ENTULHO EM CAMINHÃO BASCULANTE 14 M³ - CARGA COM ESCAVADEIRA HIDRÁULICA (CAÇAMBA DE 0,80 M³ / 111 HP) E DESCARGA LIVRE (UNIDADE: M3). AF_07/2020 | M3 | 0.1575 |  | 0 | 0 | #DIV/0!
6.3.3 | 95875 | SINAPI | TRANSPORTE COM CAMINHÃO BASCULANTE DE 10 M³, EM VIA URBANA PAVIMENTADA, DMT ATÉ 30 KM (UNIDADE: M3XKM). AF_07/2020 | M3XKM | 0.63 |  | 0 | 0 | #DIV/0!
6.3.4 | - | COMP08 | REQUADRO DE PORTAS E JANELAS | M2 | 0.675 |  | 0 | 0 | #DIV/0!
6.3.5 | 24.02.060 | CDHU | PORTA/PORTÃO DE ABRIR EM CHAPA, SOB MEDIDA (PORTÃO DE ACESSO A SECRETARIA) | M2 | 3.15 |  | 0 | 0 | #DIV/0!
6.3.6 | 28.01.150 | CDHU | FECHADURA ELÉTRICA DE SOBREPOR PARA PORTA OU PORTÃO COM PESO ATÉ 400 KG | CJ | 1 |  | 0 | 0 | #DIV/0!
6.3.7 | 66.02.130 | CDHU | PORTEIRO ELETRÔNICO COM UM INTERFONE | CJ | 1 |  | 0 | 0 | #DIV/0!
SUBTOTAL 6.3 | [7 empty] | 0 | #DIV/0! | #DIV/0!
6.4 |  |  | CANALETA DE ÁGUAS PLUVIAIS
6.4.1 | 96527 | SINAPI | ESCAVAÇÃO MANUAL DE VALA (INCLUINDO ESCAVAÇÃO PARA COLOCAÇÃO DE FÔRMAS). AF_06/2017 | M3 | 10.605 |  | 0 | 0 | #DIV/0!
6.4.2 | 100983 | SINAPI | CARGA, MANOBRA E DESCARGA DE ENTULHO EM CAMINHÃO BASCULANTE 14 M³ - CARGA COM ESCAVADEIRA HIDRÁULICA (CAÇAMBA DE 0,80 M³ / 111 HP) E DESCARGA LIVRE (UNIDADE: M3). AF_07/2020 | M3 | 13.7865 |  | 0 | 0 | #DIV/0!
6.4.3 | 95875 | SINAPI | TRANSPORTE COM CAMINHÃO BASCULANTE DE 10 M³, EM VIA URBANA PAVIMENTADA, DMT ATÉ 30 KM (UNIDADE: M3XKM). AF_07/2020 | M3XKM | 55.146 |  | 0 | 0 | #DIV/0!
6.4.4 | - | COMP15 | EXECUÇÃO DE CANALETA DE ESCOAMENTO DE ÁGUAS PLUVIAIS, COM PAREDES EM BLOCOS DE CONCRETO GRAUTEADOS, INCLUSO MASSA ÚNICA E CONCRETAGEM DE FUNDO | M | 61 |  | 0 | 0 | #DIV/0!
6.4.5 | 16.05.048 | FDE | TC-11 TAMPA DE CONCRETO PRE-MOLDADA PERF. P/ CANALETA L=35CM | M | 61 | - |  | 0 | #DIV/0!
6.4.6 | 89512 | SINAPI | TUBO PVC, SÉRIE R, ÁGUA PLUVIAL, DN 100 MM, FORNECIDO E INSTALADO EM RAMAL DE ENCAMINHAMENTO. AF_06/2022 | M | 40 |  | 0 | 0 | #DIV/0!
SUBTOTAL 6.4 | [7 empty] | 0 | #DIV/0! | #DIV/0!
6.5 |  |  | ALAMBRADO
6.5.1 | 03.04.030 | FDE | DESMONTAGEM DE ESTRUTURA METALICA | KG | 202.24 | - |  | 0 | #DIV/0!
6.5.2 | 100983 | SINAPI | CARGA, MANOBRA E DESCARGA DE ENTULHO EM CAMINHÃO BASCULANTE 14 M³ - CARGA COM ESCAVADEIRA HIDRÁULICA (CAÇAMBA DE 0,80 M³ / 111 HP) E DESCARGA LIVRE (UNIDADE: M3). AF_07/2020 | M3 | 13.1456 |  | 0 | 0 | #DIV/0!
6.5.3 | 95875 | SINAPI | TRANSPORTE COM CAMINHÃO BASCULANTE DE 10 M³, EM VIA URBANA PAVIMENTADA, DMT ATÉ 30 KM (UNIDADE: M3XKM). AF_07/2020 | M3XKM | 52.5824 |  | 0 | 0 | #DIV/0!
6.5.4 | 102363 | SINAPI | ALAMBRADO PARA QUADRA POLIESPORTIVA, ESTRUTURADO POR TUBOS DE ACO GALVANIZADO, (MONTANTES COM DIAMETRO 2", TRAVESSAS E ESCORAS COM DIÂMETRO 1 ¼), COM TELA DE ARAME GALVANIZADO, FIO 12 BWG E MALHA QUADRADA 5X5CM (EXCETO MURETA). AF_03/2021 | M2 | 202.24 |  | 0 | 0 | #DIV/0!
SUBTOTAL 6.5 | [7 empty] | 0 | #DIV/0! | #DIV/0!
6.6 |  |  | FUNDAÇÃO - COBERTURA DA RAMPA
6.6.1 | 97622 | SINAPI | DEMOLIÇÃO DE ALVENARIA DE BLOCO FURADO, DE FORMA MANUAL, SEM REAPROVEITAMENTO. AF_12/2017 | M2 | 0.297 |  | 0 | 0 | #DIV/0!
6.6.2 | 100983 | SINAPI | CARGA, MANOBRA E DESCARGA DE ENTULHO EM CAMINHÃO BASCULANTE 14 M³ - CARGA COM ESCAVADEIRA HIDRÁULICA (CAÇAMBA DE 0,80 M³ / 111 HP) E DESCARGA LIVRE (UNIDADE: M3). AF_07/2020 | M3 | 0.3861 |  | 0 | 0 | #DIV/0!
6.6.3 | 95875 | SINAPI | TRANSPORTE COM CAMINHÃO BASCULANTE DE 10 M³, EM VIA URBANA PAVIMENTADA, DMT ATÉ 30 KM (UNIDADE: M3XKM). AF_07/2020 | M3XKM | 1.5444 |  | 0 | 0 | #DIV/0!
6.6.4 | - | COMP11 | ESTACA BROCA DE CONCRETO, DIÂMETRO DE 25CM, ESCAVAÇÃO MANUAL COM TRADO CONCHA, INTEIRAMENTE ARMADA, INCLUSO CONCRETAGEM FCK 25 MPA. AF_05/2020 | M | 114 |  | 0 | 0 | #DIV/0!
6.6.5 | 96523 | SINAPI | ESCAVAÇÃO MANUAL PARA BLOCO DE COROAMENTO OU SAPATA (INCLUINDO ESCAVAÇÃO PARA COLOCAÇÃO DE FÔRMAS). AF_06/2017 | M3 | 1.68 |  | 0 | 0 | #DIV/0!
6.6.6 | 96531 | SINAPI | FABRICAÇÃO, MONTAGEM E DESMONTAGEM DE FÔRMA PARA BLOCO DE COROAMENTO, EM MADEIRA SERRADA, E=25 MM, 2 UTILIZAÇÕES. AF_06/2017 | M2 | 7.7 |  | 0 | 0 | #DIV/0! | 29.7
6.6.7 | 96545 | SINAPI | ARMAÇÃO DE BLOCO, VIGA BALDRAME OU SAPATA UTILIZANDO AÇO CA-50 DE 8 MM - MONTAGEM. AF_06/2017 | KG | 92.4 |  | 0 | 0 | #DIV/0!
6.6.8 | - | COMP12 | CONCRETAGEM DE BLOCOS DE COROAMENTO E VIGAS BALDRAME, FCK 25 MPA, INCLUSO LANÇAMENTO, ADENSAMENTO E ACABAMENTO. AF_06/2017 | M3 | 1.68 |  | 0 | 0 | #DIV/0! | 22.9162
SUBTOTAL 6.6 | [7 empty] | 0 | #DIV/0! | #DIV/0!
6.7 |  |  | PISO RAMPA E ACESSO QUADRA
6.7.1 | 03.01.020 | CDHU | DEMOLIÇÃO MANUAL DE CONCRETO SIMPLES | M3 | 10.582 |  | 0 | 0 | #DIV/0!
6.7.2 | 100983 | SINAPI | CARGA, MANOBRA E DESCARGA DE ENTULHO EM CAMINHÃO BASCULANTE 14 M³ - CARGA COM ESCAVADEIRA HIDRÁULICA (CAÇAMBA DE 0,80 M³ / 111 HP) E DESCARGA LIVRE (UNIDADE: M3). AF_07/2020 | M3 | 13.7566 |  | 0 | 0 | #DIV/0!
6.7.3 | 95875 | SINAPI | TRANSPORTE COM CAMINHÃO BASCULANTE DE 10 M³, EM VIA URBANA PAVIMENTADA, DMT ATÉ 30 KM (UNIDADE: M3XKM). AF_07/2020 | M3XKM | 55.0264 |  | 0 | 0 | #DIV/0!
6.7.4 | 97084 | SINAPI | COMPACTAÇÃO MECÂNICA DE SOLO PARA EXECUÇÃO DE RADIER, PISO DE CONCRETO OU LAJE SOBRE SOLO, COM COMPACTADOR DE SOLOS TIPO PLACA VIBRATÓRIA. AF_09/2021 | M2 | 105.82 |  | 0 | 0 | #DIV/0!
6.7.5 | 96622 | SINAPI | LASTRO COM MATERIAL GRANULAR, APLICADO EM PISOS OU LAJES SOBRE SOLO, ESPESSURA DE *5 CM*. AF_08/2017 | M3 | 5.291 |  | 0 | 0 | #DIV/0!
6.7.6 | 94993 | SINAPI | EXECUÇÃO DE PASSEIO (CALÇADA) OU PISO DE CONCRETO COM CONCRETO MOLDADO IN LOCO, USINADO, ACABAMENTO CONVENCIONAL, ESPESSURA 6 CM, ARMADO. AF_08/2022 | M2 | 105.82 |  | 0 | 0 | #DIV/0!
6.7.7 | 11.16.220 | CDHU | NIVELAMENTO DE PISO EM CONCRETO COM ACABADORA DE SUPERFÍCIE | M2 | 105.82 |  | 0 | 0 | #DIV/0!
6.7.8 | 102491 | SINAPI | PINTURA DE PISO COM TINTA ACRÍLICA, APLICAÇÃO MANUAL, 2 DEMÃOS, INCLUSO FUNDO PREPARADOR. AF_05/2021 | M2 | 105.82 |  | 0 | 0 | #DIV/0!
SUBTOTAL 6.7 | [7 empty] | 0 | #DIV/0! | #DIV/0!
TOTAL 6 | [7 empty] | 0 | #DIV/0!
7.0 |  |  | COBERTURA
7.1 |  |  | COBERTURA NOVA EM ESTRUTURA METÁLICA - BLOCO I
7.1.1 | 16.13.130 | CDHU | TELHAMENTO EM CHAPA DE AÇO COM PINTURA POLIÉSTER, TIPO SANDUÍCHE, ESPESSURA DE 0,50 MM, COM POLIESTIRENO EXPANDIDO | M2 | 868.36 |  | 0 | 0 | #DIV/0!
7.1.2 | 16.12.200 | CDHU | CUMEEIRA EM CHAPA DE AÇO PRÉ-PINTADA COM EPÓXI E POLIÉSTER, PERFIL TRAPEZOIDAL, COM ESPESSURA DE 0,50MM | M | 77.95 |  | 0 | 0 | #DIV/0!
7.1.3 | 15.03.030 | CDHU | FORNECIMENTO E MONTAGEM DE ESTRUTURA EM AÇO ASTM‐A36, SEM PINTURA | KG | 8657.5492 |  | 0 | 0 | #DIV/0!
7.1.4 | 15.01.004 | FDE | ESMALTE EM ESTRUTURA METALICA | M2 | 868.36 |  | 0 | 0 | #DIV/0!
SUBTOTAL 7.1 | [7 empty] | 0 | #DIV/0! | #DIV/0!
7.2 |  |  | COBERTURA NOVA EM ESTRUTURA METÁLICA - BLOCO II
7.2.1 | 16.13.130 | CDHU | TELHAMENTO EM CHAPA DE AÇO COM PINTURA POLIÉSTER, TIPO SANDUÍCHE, ESPESSURA DE 0,50 MM, COM POLIESTIRENO EXPANDIDO | M2 | 725.59 |  | 0 | 0 | #DIV/0!
7.2.2 | 16.12.200 | CDHU | CUMEEIRA EM CHAPA DE AÇO PRÉ-PINTADA COM EPÓXI E POLIÉSTER, PERFIL TRAPEZOIDAL, COM ESPESSURA DE 0,50MM | M | 64.21 |  | 0 | 0 | #DIV/0!
7.2.3 | 15.03.030 | CDHU | FORNECIMENTO E MONTAGEM DE ESTRUTURA EM AÇO ASTM‐A36, SEM PINTURA | KG | 7241.3882 |  | 0 | 0 | #DIV/0!
7.2.4 | 15.01.004 | FDE | ESMALTE EM ESTRUTURA METALICA | M2 | 725.59 |  | 0 | 0 | #DIV/0!
SUBTOTAL 7.2 | [7 empty] | 0 | #DIV/0! | #DIV/0!
7.3 |  |  | COBERTURA NOVA EM ESTRUTURA METÁLICA - RAMPA E ESCADA
7.3.1 | 16.13.130 | CDHU | TELHAMENTO EM CHAPA DE AÇO COM PINTURA POLIÉSTER, TIPO SANDUÍCHE, ESPESSURA DE 0,50 MM, COM POLIESTIRENO EXPANDIDO | M2 | 110.53 |  | 0 | 0 | #DIV/0! | 722.23
7.3.2 | 16.12.200 | CDHU | CUMEEIRA EM CHAPA DE AÇO PRÉ-PINTADA COM EPÓXI E POLIÉSTER, PERFIL TRAPEZOIDAL, COM ESPESSURA DE 0,50MM | M | 24.78 |  | 0 | 0 | #DIV/0! | 17002.0268
7.3.3 | 15.03.030 | CDHU | FORNECIMENTO E MONTAGEM DE ESTRUTURA EM AÇO ASTM‐A36, SEM PINTURA | KG | 1103.0894 |  | 0 | 0 | #DIV/0!
7.3.4 | 15.01.004 | FDE | ESMALTE EM ESTRUTURA METALICA | M2 | 110.53 |  | 0 | 0 | #DIV/0!
SUBTOTAL 7.3 | [7 empty] | 0 | #DIV/0! | #DIV/0!
7.4 |  |  | COBERTURA NOVA EM ESTRUTURA METÁLICA - RAMPA DE ACESSO A QUADRA
7.4.1 | 16.13.130 | CDHU | TELHAMENTO EM CHAPA DE AÇO COM PINTURA POLIÉSTER, TIPO SANDUÍCHE, ESPESSURA DE 0,50 MM, COM POLIESTIRENO EXPANDIDO | M2 | 92.23 |  | 0 | 0 | #DIV/0!
7.4.2 | 16.12.200 | CDHU | CUMEEIRA EM CHAPA DE AÇO PRÉ-PINTADA COM EPÓXI E POLIÉSTER, PERFIL TRAPEZOIDAL, COM ESPESSURA DE 0,50MM | M | 22.73 |  | 0 | 0 | #DIV/0!
7.4.3 | 15.03.030 | CDHU | FORNECIMENTO E MONTAGEM DE ESTRUTURA EM AÇO ASTM‐A36, SEM PINTURA | KG | 922.3 |  | 0 | 0 | #DIV/0!
7.4.4 | 15.01.004 | FDE | ESMALTE EM ESTRUTURA METALICA | M2 | 92.23 |  | 0 | 0 | #DIV/0!
7.4.5 | 94228 | SINAPI | CALHA EM CHAPA DE AÇO GALVANIZADO NÚMERO 24, DESENVOLVIMENTO DE 50 CM, INCLUSO TRANSPORTE VERTICAL. AF_07/2019 | M | 18.74 |  | 0 | 0 | #DIV/0!
SUBTOTAL 7.4 | [7 empty] | 0 | #DIV/0! | #DIV/0!
TOTAL 7 | [7 empty] | 0 | #DIV/0!
8.0 |  |  | INSTALAÇÃO ELÉTRICAS
8.1 |  |  | PADRÃO DE ENTRADA
8.1.1 |  |  | DEMOLIÇÕES E RETIRADAS
8.1.1.1 | 04.21.130 | C.D.H.U. | REMOÇÃO DE POSTE DE CONCRETO | UN | 1 |  | 0 | 0 | #DIV/0!
8.1.1.2 | 97661 | SINAPI | REMOÇÃO DE CABOS ELÉTRICOS, DE FORMA MANUAL, SEM REAPROVEITAMENTO. AF_12/2017 | M | 4000 |  | 0 | 0 | #DIV/0!
8.1.1.3 | 100983 | SINAPI | CARGA, MANOBRA E DESCARGA DE ENTULHO EM CAMINHÃO BASCULANTE 14 M³ - CARGA COM ESCAVADEIRA HIDRÁULICA (CAÇAMBA DE 0,80 M³ / 111 HP) E DESCARGA LIVRE (UNIDADE: M3). AF_07/2020 | M3 | 3 |  | 0 | 0 | #DIV/0!
8.1.1.4 | 95875 | SINAPI | TRANSPORTE COM CAMINHÃO BASCULANTE DE 10 M³, EM VIA URBANA PAVIMENTADA, DMT ATÉ 30 KM (UNIDADE: M3XKM). AF_07/2020 | M3XKM | 12 |  | 0 | 0 | #DIV/0!
SUBTOTAL 8.1.1 | [7 empty] | 0 | #DIV/0!
8.1.2 |  |  | PADRÃO DE ENTRADA
8.1.2.1 | - | COMP06 | ENTRADA DE ENERGIA ELÉTRICA, AÉREA, TRIFÁSICA, COM CAIXA DE EMBUTIR, CABO DE 16 MM2 E DISJUNTOR DIN 63A, INCLUSO O POSTE DE CONCRETO E ASSENTAMENTO. AF_07/2020_PS (POSTE PADRÃO T1 - ELEKTRO) | UN | 1 |  | 0 | 0 | #DIV/0!
SUBTOTAL 8.1.2 | [7 empty] | 0 | #DIV/0!
SUBTOTAL 8.1 | [7 empty] | 0 | #DIV/0! | #DIV/0!
8.2 |  |  | ACESSÓRIOS E ELETRODUTOS
8.2.1 |  |  | ACESSÓRIOS
8.2.1.1 | 40.07.010 | C.D.H.U. | CAIXA EM PVC DE 4'' X 2'' | UN | 159 |  | 0 | 0 | #DIV/0!
8.2.1.2 | 40.07.020 | C.D.H.U. | CAIXA EM PVC DE 4'' X 4'' | UN | 5 |  | 0 | 0 | #DIV/0!
SUBTOTAL 8.2.1 | [7 empty] | 0 | #DIV/0!
8.2.2 |  |  | ELETRODUTOS
8.2.2.1 | 91837 | SINAPI | ELETRODUTO FLEXÍVEL CORRUGADO REFORÇADO, PVC, DN 32 MM (1"), PARA CIRCUITOS TERMINAIS, INSTALADO EM FORRO - FORNECIMENTO E INSTALAÇÃO. AF_12/2015 | M | 50 |  | 0 | 0 | #DIV/0!
8.2.2.2 | 93009 | SINAPI | ELETRODUTO RÍGIDO ROSCÁVEL, PVC, DN 60 MM (2"), PARA REDE ENTERRADA DE DISTRIBUIÇÃO DE ENERGIA ELÉTRICA - FORNECIMENTO E INSTALAÇÃO. AF_12/2021 | M | 50 |  | 0 | 0 | #DIV/0!
8.2.2.3 | 91840 | SINAPI | ELETRODUTO FLEXÍVEL CORRUGADO, PEAD, DN 40 MM (1 1/4"), PARA CIRCUITOS TERMINAIS, INSTALADO EM LAJE - FORNECIMENTO E INSTALAÇÃO. AF_12/2015 | M | 40 |  | 0 | 0 | #DIV/0!
8.2.2.4 | 93008 | SINAPI | ELETRODUTO RÍGIDO ROSCÁVEL, PVC, DN 50 MM (1 1/2"), PARA REDE DE DISTRIBUIÇÃO DE ENERGIA ELÉTRICA - FORNECIMENTO E INSTALAÇÃO. AF_12/2021 | M | 1500 |  | 0 | 0 | #DIV/0!
8.2.2.5 | 93010 | SINAPI | ELETRODUTO RÍGIDO ROSCÁVEL, PVC, DN 75 MM (2 1/2"), PARA REDE DE DISTRIBUIÇÃO DE ENERGIA ELÉTRICA - FORNECIMENTO E INSTALAÇÃO. AF_12/2021 | M | 150 |  | 0 | 0 | #DIV/0!
SUBTOTAL 8.2.2 | [7 empty] | 0 | #DIV/0!
8.2.3 |  |  | FIOS E CABOS
8.2.3.1 | 101560 | SINAPI | CABO DE COBRE FLEXÍVEL ISOLADO, 10 MM², 0,6/1,0 KV, PARA REDE AÉREA DE DISTRIBUIÇÃO DE ENERGIA ELÉTRICA DE BAIXA TENSÃO - FORNECIMENTO E INSTALAÇÃO. AF_07/2020 (AZUL CLARO) | M | 35 |  | 0 | 0 | #DIV/0!
8.2.3.2 | 101560 | SINAPI | CABO DE COBRE FLEXÍVEL ISOLADO, 10 MM², 0,6/1,0 KV, PARA REDE AÉREA DE DISTRIBUIÇÃO DE ENERGIA ELÉTRICA DE BAIXA TENSÃO - FORNECIMENTO E INSTALAÇÃO. AF_07/2020 (PRETO OU VERMELHO) | M | 100 |  | 0 | 0 | #DIV/0!
8.2.3.3 | 101561 | SINAPI | CABO DE COBRE FLEXÍVEL ISOLADO, 16 MM², 0,6/1,0 KV, PARA REDE AÉREA DE DISTRIBUIÇÃO DE ENERGIA ELÉTRICA DE BAIXA TENSÃO - FORNECIMENTO E INSTALAÇÃO. AF_07/2020 (PRETO OU VERMELHO) | M | 100 |  | 0 | 0 | #DIV/0!
8.2.3.4 | 101561 | SINAPI | CABO DE COBRE FLEXÍVEL ISOLADO, 16 MM², 0,6/1,0 KV, PARA REDE AÉREA DE DISTRIBUIÇÃO DE ENERGIA ELÉTRICA DE BAIXA TENSÃO - FORNECIMENTO E INSTALAÇÃO. AF_07/2020 (AZUL CLARO) | M | 35 |  | 0 | 0 | #DIV/0!
8.2.3.5 | 101561 | SINAPI | CABO DE COBRE FLEXÍVEL ISOLADO, 16 MM², 0,6/1,0 KV, PARA REDE AÉREA DE DISTRIBUIÇÃO DE ENERGIA ELÉTRICA DE BAIXA TENSÃO - FORNECIMENTO E INSTALAÇÃO. AF_07/2020 (VERDE/AMARELO OU VERDE) | M | 40 |  | 0 | 0 | #DIV/0!
8.2.3.6 | 101562 | SINAPI | CABO DE COBRE FLEXÍVEL ISOLADO, 25 MM², 0,6/1,0 KV, PARA REDE AÉREA DE DISTRIBUIÇÃO DE ENERGIA ELÉTRICA DE BAIXA TENSÃO - FORNECIMENTO E INSTALAÇÃO. AF_07/2020 (AZUL CLARO) | M | 40 |  | 0 | 0 | #DIV/0!
8.2.3.7 | 101562 | SINAPI | CABO DE COBRE FLEXÍVEL ISOLADO, 25 MM², 0,6/1,0 KV, PARA REDE AÉREA DE DISTRIBUIÇÃO DE ENERGIA ELÉTRICA DE BAIXA TENSÃO - FORNECIMENTO E INSTALAÇÃO. AF_07/2020 (PRETO OU VERMELHO) | M | 120 |  | 0 | 0 | #DIV/0!
8.2.3.8 | 91924 | SINAPI | CABO DE COBRE FLEXÍVEL ISOLADO, 1,5 MM², ANTI-CHAMA 450/750 V, PARA CIRCUITOS TERMINAIS - FORNECIMENTO E INSTALAÇÃO. AF_12/2015 (PRETO OU VERMELHO) | M | 900 |  | 0 | 0 | #DIV/0!
8.2.3.9 | 91924 | SINAPI | CABO DE COBRE FLEXÍVEL ISOLADO, 1,5 MM², ANTI-CHAMA 450/750 V, PARA CIRCUITOS TERMINAIS - FORNECIMENTO E INSTALAÇÃO. AF_12/2015 (BRANCO OU AMARELO) | M | 1000 |  | 0 | 0 | #DIV/0!
8.2.3.10 | 91924 | SINAPI | CABO DE COBRE FLEXÍVEL ISOLADO, 1,5 MM², ANTI-CHAMA 450/750 V, PARA CIRCUITOS TERMINAIS - FORNECIMENTO E INSTALAÇÃO. AF_12/2015 (VERDE/AMARELO OU VERDE) | M | 200 |  | 0 | 0 | #DIV/0!
8.2.3.11 | 91924 | SINAPI | CABO DE COBRE FLEXÍVEL ISOLADO, 1,5 MM², ANTI-CHAMA 450/750 V, PARA CIRCUITOS TERMINAIS - FORNECIMENTO E INSTALAÇÃO. AF_12/2015 (AZUL CLARO) | M | 1500 |  | 0 | 0 | #DIV/0!
8.2.3.12 | 91926 | SINAPI | CABO DE COBRE FLEXÍVEL ISOLADO, 2,5 MM², ANTI-CHAMA 450/750 V, PARA CIRCUITOS TERMINAIS - FORNECIMENTO E INSTALAÇÃO. AF_12/2015 (PRETO OU VERMELHO) | M | 1500 |  | 0 | 0 | #DIV/0!
8.2.3.13 | 91926 | SINAPI | CABO DE COBRE FLEXÍVEL ISOLADO, 2,5 MM², ANTI-CHAMA 450/750 V, PARA CIRCUITOS TERMINAIS - FORNECIMENTO E INSTALAÇÃO. AF_12/2015 (VERDE/AMARELO OU VERDE) | M | 350 |  | 0 | 0 | #DIV/0!
8.2.3.14 | 91926 | SINAPI | CABO DE COBRE FLEXÍVEL ISOLADO, 2,5 MM², ANTI-CHAMA 450/750 V, PARA CIRCUITOS TERMINAIS - FORNECIMENTO E INSTALAÇÃO. AF_12/2015 (AZUL CLARO) | M | 800 |  | 0 | 0 | #DIV/0!
8.2.3.15 | 91928 | SINAPI | CABO DE COBRE FLEXÍVEL ISOLADO, 4 MM², ANTI-CHAMA 450/750 V, PARA CIRCUITOS TERMINAIS - FORNECIMENTO E INSTALAÇÃO. AF_12/2015 (VERDE/AMARELO OU VERDE) | M | 200 |  | 0 | 0 | #DIV/0!
8.2.3.16 | 91928 | SINAPI | CABO DE COBRE FLEXÍVEL ISOLADO, 4 MM², ANTI-CHAMA 450/750 V, PARA CIRCUITOS TERMINAIS - FORNECIMENTO E INSTALAÇÃO. AF_12/2015 (AZUL CLARO) | M | 350 |  | 0 | 0 | #DIV/0!
8.2.3.17 | 91928 | SINAPI | CABO DE COBRE FLEXÍVEL ISOLADO, 4 MM², ANTI-CHAMA 450/750 V, PARA CIRCUITOS TERMINAIS - FORNECIMENTO E INSTALAÇÃO. AF_12/2015 (PRETO OU VERMELHO) | M | 350 |  | 0 | 0 | #DIV/0!
8.2.3.18 | 91931 | SINAPI | CABO DE COBRE FLEXÍVEL ISOLADO, 6 MM², ANTI-CHAMA 450/750 V, PARA CIRCUITOS TERMINAIS - FORNECIMENTO E INSTALAÇÃO. AF_12/2015 (PRETO OU VERMELHO) | M | 380 |  | 0 | 0 | #DIV/0!
8.2.3.19 | 91931 | SINAPI | CABO DE COBRE FLEXÍVEL ISOLADO, 6 MM², ANTI-CHAMA 450/750 V, PARA CIRCUITOS TERMINAIS - FORNECIMENTO E INSTALAÇÃO. AF_12/2015 (VERDE/AMARELO OU VERDE) | M | 280 |  | 0 | 0 | #DIV/0!
8.2.3.20 | 91931 | SINAPI | CABO DE COBRE FLEXÍVEL ISOLADO, 6 MM², ANTI-CHAMA 450/750 V, PARA CIRCUITOS TERMINAIS - FORNECIMENTO E INSTALAÇÃO. AF_12/2015 (AZUL CLARO) | M | 380 |  | 0 | 0 | #DIV/0!
8.2.3.21 | 92979 | SINAPI | CABO DE COBRE FLEXÍVEL ISOLADO, 10 MM², ANTI-CHAMA 450/750 V, PARA DISTRIBUIÇÃO - FORNECIMENTO E INSTALAÇÃO. AF_12/2015 (AZUL CLARO) | M | 180 |  | 0 | 0 | #DIV/0!
8.2.3.22 | 92979 | SINAPI | CABO DE COBRE FLEXÍVEL ISOLADO, 10 MM², ANTI-CHAMA 450/750 V, PARA DISTRIBUIÇÃO - FORNECIMENTO E INSTALAÇÃO. AF_12/2015 (PRETO OU VERMELHO) | M | 200 |  | 0 | 0 | #DIV/0!
8.2.3.23 | 92979 | SINAPI | CABO DE COBRE FLEXÍVEL ISOLADO, 10 MM², ANTI-CHAMA 450/750 V, PARA DISTRIBUIÇÃO - FORNECIMENTO E INSTALAÇÃO. AF_12/2015 (VERDE/AMARELO OU VERDE) | M | 160 |  | 0 | 0 | #DIV/0!
8.2.3.24 | 92981 | SINAPI | CABO DE COBRE FLEXÍVEL ISOLADO, 16 MM², ANTI-CHAMA 450/750 V, PARA DISTRIBUIÇÃO - FORNECIMENTO E INSTALAÇÃO. AF_12/2015 (VERDE/AMARELO OU VERDE) | M | 40 |  | 0 | 0 | #DIV/0!
SUBTOTAL 8.2.3 | [7 empty] | 0 | #DIV/0!
SUBTOTAL 8.2 | [7 empty] | 0 | #DIV/0! | #DIV/0!
8.3 |  |  | DISPOSITIVO ELÉTRICO EMBUTIDO
8.3.1 | - | #REF! | #REF! | UN | 148 |  | 0 | 0 | #DIV/0!
8.3.2 | 40.04.450 | C.D.H.U. | TOMADA 2P+T DE 10 A ‐ 250 V, COMPLETA | UN. | 140 |  | 0 | 0 | #DIV/0!
8.3.3 | 40.04.460 | C.D.H.U. | TOMADA 2P+T DE 20 A ‐ 250 V, COMPLETA | UN. | 8 |  | 0 | 0 | #DIV/0!
SUBTOTAL 8.3 | [7 empty] | 0 | #DIV/0! | #DIV/0!
8.4 |  |  | DISPOSITIVO DE PROTEÇÃO
8.4.1 | 101890 | SINAPI | DISJUNTOR MONOPOLAR TIPO NEMA, CORRENTE NOMINAL DE 10 ATÉ 30A - FORNECIMENTO E INSTALAÇÃO. AF_10/2020 | UN. | 39 |  | 0 | 0 | #DIV/0!
8.4.2 | 101892 | SINAPI | DISJUNTOR BIPOLAR TIPO NEMA, CORRENTE NOMINAL DE 10 ATÉ 50A - FORNECIMENTO E INSTALAÇÃO. AF_10/2020 | UN. | 5 |  | 0 | 0 | #DIV/0!
8.4.3 | 101893 | SINAPI | DISJUNTOR TRIPOLAR TIPO NEMA, CORRENTE NOMINAL DE 10 ATÉ 50A - FORNECIMENTO E INSTALAÇÃO. AF_10/2020 | UN. | 2 |  | 0 | 0 | #DIV/0!
8.4.4 | 101894 | SINAPI | DISJUNTOR TRIPOLAR TIPO NEMA, CORRENTE NOMINAL DE 60 ATÉ 100A - FORNECIMENTO E INSTALAÇÃO. AF_10/2020 | UN. | 7 |  | 0 | 0 | #DIV/0!
SUBTOTAL 8.4 | [7 empty] | 0 | #DIV/0! | #DIV/0!
8.5 |  |  | LUMINÁRIA, LÂMPADAS E ACESSÓRIOS
8.5.1 | 09.09.030 | F.D.E. | LUMINÁRIA SOBREPOR LED TUBULAR VIDRO 1X18W TEMPERATURA DE COR 4000ºK | UN | 186 | - |  | 0 | #DIV/0!
8.5.2 | 09.09.014 | F.D.E. | IL-103 ARANDELA PARA CIRCULAÇÕES COM LÂMPADA BULBO LED <=13W. | UN | 3 | - |  | 0 | #DIV/0!
8.5.3 | 40.11.010 | C.D.H.U. | RELÉ FOTOELÉTRICO 50/60 HZ, 110/220 V, 1200 VA, COMPLETO | UN | 12 |  | 0 | 0 | #DIV/0!
8.5.4 | 91953 | SINAPI | INTERRUPTOR SIMPLES (1 MÓDULO), 10A/250V, INCLUINDO SUPORTE E PLACA - FORNECIMENTO E INSTALAÇÃO. AF_12/2015 | UN | 20 |  | 0 | 0 | #DIV/0!
8.5.5 | 91959 | SINAPI | INTERRUPTOR SIMPLES (2 MÓDULOS), 10A/250V, INCLUINDO SUPORTE E PLACA - FORNECIMENTO E INSTALAÇÃO. AF_12/2015 | UN | 11 |  | 0 | 0 | #DIV/0!
8.5.6 | 91967 | SINAPI | INTERRUPTOR SIMPLES (3 MÓDULOS), 10A/250V, SEM SUPORTE E SEM PLACA - FORNECIMENTO E INSTALAÇÃO. AF_12/2015 | UN | 2 |  | 0 | 0 | #DIV/0!
8.5.7 | - | #REF! | #REF! | UN | 20 |  | 0 | 0 | #DIV/0!
SUBTOTAL 8.5 | [7 empty] | 0 | #DIV/0! | #DIV/0!
8.6 |  |  | QUADRO DE DISTRIBUIÇÃO
8.6.1 | 101882 | SINAPI | QUADRO DE DISTRIBUIÇÃO DE ENERGIA EM CHAPA DE AÇO GALVANIZADO, DE EMBUTIR, COM BARRAMENTO TRIFÁSICO, PARA 30 DISJUNTORES DIN 225A - FORNECIMENTO E INSTALAÇÃO. AF_10/2020 | UN | 4 |  | 0 | 0 | #DIV/0!
SUBTOTAL 8.6 | [7 empty] | 0 | #DIV/0! | #DIV/0!
8.7 |  |  | SISTEMA DE PROTEÇÃO CONTRA DESCARGAS ATMOSFÉRICAS (SPDA) E ATERRAMENTO
8.7.1 | 39.04.070 | C.D.H.U. | CABO DE COBRE NU, TÊMPERA MOLE, CLASSE 2, DE 35mm² | M | 480 |  | 0 | 0 | #DIV/0!
8.7.2 | 42.05.440 | C.D.H.U. | BARRA CONDUTORA CHATA EM ALUMÍNIO DE 7/8´ X 1/8´, INCLUSIVE ACESSÓRIOS DE FIXAÇÃO | M | 800 |  | 0 | 0 | #DIV/0!
8.7.3 | 42.05.380 | C.D.H.U. | CAIXA DE EQUALIZAÇÃO, DE EMBUTIR, EM AÇO COM BARRAMENTO, DE 200 X 200 MM E TAMPA | UN. | 1 |  | 0 | 0 | #DIV/0!
8.7.4 | 42.05.310 | C.D.H.U. | CAIXA DE INSPEÇÃO DO TERRA CILÍNDRICA EM PVC RÍGIDO, DIÂMETRO DE 300 MM - H= 250 MM | UN. | 28 |  | 0 | 0 | #DIV/0!
8.7.5 | 96985 | SINAPI | HASTE DE ATERRAMENTO 5/8 PARA SPDA - FORNECIMENTO E INSTALAÇÃO. AF_12/2017 | UN. | 28 |  | 0 | 0 | #DIV/0!
8.7.6 | 42.05.300 | C.D.H.U. | TAMPA PARA CAIXA DE INSPEÇÃO CILÍNDRICA, AÇO GALVANIZADO | UN. | 28 |  | 0 | 0 | #DIV/0!
8.7.7 | 42.20.190 | C.D.H.U. | SOLDA EXOTÉRMICA CONEXÃO CABO-HASTE EM X SOBREPOSTO, BITOLA DO CABO DE 35MM² A 50MM² PARA HASTE DE 5/8" E 3/4" | UN. | 28 |  | 0 | 0 | #DIV/0!
8.7.8 | 96989 | SINAPI | CAPTOR TIPO FRANKLIN PARA SPDA - FORNECIMENTO E INSTALAÇÃO. AF_12/2017 | UN. | 65 |  | 0 | 0 | #DIV/0!
SUBTOTAL 8.7 | [7 empty] | 0 | #DIV/0! | #DIV/0!
8.8 |  |  | REDE LÓGICA E TELEFONIA
8.8.1 | 98307 | SINAPI | TOMADA DE REDE RJ45 - FORNECIMENTO E INSTALAÇÃO. AF_11/2019 | UN. | 23 |  | 0 | 0 | #DIV/0!
8.8.2 | 98308 | SINAPI | TOMADA PARA TELEFONE RJ11 - FORNECIMENTO E INSTALAÇÃO. AF_11/2019 | UN. | 5 |  | 0 | 0 | #DIV/0!
8.8.3 | 104475 | SINAPI | COMPOSIÇÃO PARAMÉTRICA DE PONTO ELÉTRICO DE TOMADA DE USO GERAL 2P+T (10A/250V) EM EDIFÍCIO RESIDENCIAL COM ELETRODUTO EMBUTIDO EM RASGOS NAS PAREDES, INCLUSO TOMADA, ELETRODUTO, CABO, RASGO, QUEBRA E CHUMBAMENTO. AF_11/2022 | UN. | 28 |  | 0 | 0 | #DIV/0!
8.8.4 | 66.08.110 | C.D.H.U. | RACK FECHADO PADRÃO METÁLICO, 19 X 20 US X 470 MM | UN. | 1 |  | 0 | 0 | #DIV/0!
8.8.5 | 66.20.225 | C.D.H.U. | SWITCH GIGABIT 24 PORTAS COM CAPACIDADE DE 10/100/1000/MBPS | UN. | 1 |  | 0 | 0 | #DIV/0!
8.8.6 | 69.09.260 | C.D.H.U. | VOICE PANEL DE 24 PORTAS - CATEGORIA 6 | UN. | 1 |  | 0 | 0 | #DIV/0!
8.8.7 | 39.18.120 | C.D.H.U. | CABO PARA REDE U/UTP 23 AWG COM 4 PARES - CATEGORIA 6A | M | 276 |  | 0 | 0 | #DIV/0!
8.8.8 | 69.09.260 | C.D.H.U. | PATCH PANEL DE 24 PORTAS - CATEGORIA 6 | UN. | 5 |  | 0 | 0 | #DIV/0!
8.8.9 | 100556 | SINAPI | CAIXA DE PASSAGEM PARA TELEFONE 15X15X10CM (SOBREPOR), FORNECIMENTO E INSTALACAO. AF_11/2019 | UN. | 5 |  | 0 | 0 | #DIV/0!
8.8.10 | 100561 | SINAPI | QUADRO DE DISTRIBUICAO PARA TELEFONE N.3, 40X40X12CM EM CHAPA METALICA, DE EMBUTIR, SEM ACESSORIOS, PADRAO TELEBRAS, FORNECIMENTO E INSTALAÇÃO. AF_11/2019 | UN. | 1 |  | 0 | 0 | #DIV/0!
SUBTOTAL 8.8 | [7 empty] | 0 | #DIV/0! | #DIV/0!
TOTAL 8 | [7 empty] | 0 | #DIV/0!
9.0 |  |  | INSTALAÇÃO DE PREVENÇÃO CONTRA INCÊNDIOS
9.1 |  |  | SERVIÇOS PRELIMINARES
9.1.1 | 08.60.015 | FDE | RETIRADA DE HIDRANTE DE PAREDE COMPLETO | UN. | 5 | - |  | 0 | #DIV/0!
SUBTOTAL 9.1 | [7 empty] | 0 | #DIV/0! | #DIV/0!
9.2 |  |  | RESERVATÓRIO
9.2.1 |  |  | BASE EM CONCRETO ARMADO
9.2.1.1 | 01.01.001 | FDE | RETIRADA DA VEGETACAO, TRONCOS ATE 5CM DE DIAMETRO E RASPAGEM. | M2 | 6.25 | - |  | 0 | #DIV/0!
9.2.1.2 | 01.10.001 | FDE | GABARITO DE MADEIRA ESQUADRADO E NIVELADO PARA LOCAÇÃO DE OBRA | M | 10 | - |  | 0 | #DIV/0!
9.2.1.3 | 02.01.001 | FDE | ESCAVACAO MANUAL - PROFUNDIDADE ATE 1.80 M | M3 | 3.125 | - |  | 0 | #DIV/0!
9.2.1.4 | 02.02.026 | FDE | BROCA DE CONCRETO DE DIAMETRO 25CM - INCLUSIVE ARRANQUES | M | 27 | - |  | 0 | #DIV/0!
9.2.1.5 | 02.01.010 | FDE | APILOAMENTO PARA SIMPLES REGULARIZACAO | M2 | 6.25 | - |  | 0 | #DIV/0!
9.2.1.6 | 02.01.012 | FDE | LASTRO DE PEDRA BRITADA - 5CM | M2 | 6.25 | - |  | 0 | #DIV/0!
9.2.1.7 | 02.01.015 | FDE | LASTRO DE CONCRETO - 5 CM | M2 | 6.25 | - |  | 0 | #DIV/0!
9.2.1.8 | 02.03.001 | FDE | FORMA DE MADEIRA MACICA | M2 | 5 | - |  | 0 | #DIV/0!
9.2.1.9 | 02.04.002 | FDE | ACO CA 50 (A OU B) FYK= 500 M PA (AÇO 10,00 MM) | KG | 126.9663 | - |  | 0 | #DIV/0!
9.2.1.10 | 02.04.003 | FDE | ACO CA 60 (A OU B) FYK= 600 M PA (AÇO 4,20 MM) | KG | 8.736 | - |  | 0 | #DIV/0!
9.2.1.11 | 02.05.018 | FDE | CONCRETO DOSADO E LANCADO FCK=25MPA | M3 | 4.1372 | - |  | 0 | #DIV/0!
SUBTOTAL 9.2.1 | [7 empty] | 0 | #DIV/0!
9.2.2 |  |  | RESERVATÓRIO METÁLICO
9.2.2.1 | - | ORÇAMENTO | RESERVATÓRIO METÁLICO TUBULAR, CAPACIDADE DE 10.000 L, INCLUINDO PINTURA INTERNA E EXTERNA, TRANSPORTE, IÇAMENTO E ANCORAGEM NA BASE | UN. | 1 |  | 0 | 0 | #DIV/0!
9.2.2.2 | 46.18.090 | CDHU | FLANGE AVULSO EM FERRO FUNDIDO, CLASSE PN-10, DN=65MM | UN. | 1 |  | 0 | 0 | #DIV/0!
SUBTOTAL 9.2.2 | [7 empty] | 0 | #DIV/0!
9.2.3 |  |  | ALIMENTAÇÃO DE ÁGUA FRIA
9.2.3.1 | 01.05.001 | FDE | ESCAVAÇÃO MANUAL - PROFUNDIDADE ATÉ 1,80M | M3 | 2.4 | - |  | 0 | #DIV/0!
9.2.3.2 | 01.06.005 | FDE | REATERRO INTERNO APILOADO | M3 | 2.4 | - |  | 0 | #DIV/0!
9.2.3.3 | 08.03.016 | FDE | TUBO PVC RÍGIDO JUNTA SOLDAVEL DE 25MM INCL CONEXÕES | M | 15 | - |  | 0 | #DIV/0!
SUBTOTAL 9.2.3 | [7 empty] | 0 | #DIV/0!
SUBTOTAL 9.2 | [7 empty] | 0 | #DIV/0! | #DIV/0!
9.3 |  |  | HIDRANTES E BOMBA DE INCÊNDIO
9.3.1 |  |  | INSTALAÇÕES ELÉTRICAS PARA BOMBA
9.3.1.1 | 09.03.046 | FDE | ELETRODUTO DE PVC RÍGIDO ROSCÁVEL DE 25MM - INCLUSIVE CONEXÕES | M | 90 | - |  | 0 | #DIV/0!
9.3.1.2 | 09.07.011 | FDE | CABO DE 10MM² - 750 V DE INSOLAÇÃO | M | 270 | - |  | 0 | #DIV/0!
9.3.1.3 | 09.05.074 | FDE | DISJUNTOR TRIPOLAR TERMOMAGNÉTICO 3X10A A 3X50A | UN. | 1 | - |  | 0 | #DIV/0!
9.3.1.4 | 01.05.001 | FDE | ESCAVAÇÃO MANUAL - PROFUNDIDADE ATÉ 1,80M | M3 | 14.4 | - |  | 0 | #DIV/0!
9.3.1.5 | 01.06.005 | FDE | REATERRO INTERNO APILOADO | M3 | 14.4 | - |  | 0 | #DIV/0!
9.3.1.6 | 97881 | SINAPI | CAIXA ENTERRADA ELÉTRICA RETANGULAR, EM CONCRETO PRÉ-MOLDADO, FUNDO COM BRITA, DIMENSÕES INTERNAS: 0,3X0,3X0,3 M. AF_12/2020 | UN. | 8 |  | 0 | 0 | #DIV/0!
9.3.1.7 | 94990 | SINAPI | EXECUÇÃO DE PASSEIO (CALÇADA) OU PISO DE CONCRETO COM CONCRETO MOLDADO IN LOCO, FEITO EM OBRA, ACABAMENTO CONVENCIONAL, NÃO ARMADO. AF_08/2022 | M3 | 0.07425 |  | 0 | 0 | #DIV/0!
SUBTOTAL 9.3.1 | [7 empty] | 0 | #DIV/0!
9.3.2 |  |  | BOMBA
9.3.2.1 | 09.05.081 | FDE | QUADRO DE COMANDO PARA CONJUNTO MOTOR-BOMBA TRIFÁSICO | M2 | 1 | - |  | 0 | #DIV/0!
9.3.2.2 | 09.83.050 | FDE | BOTOEIRA LIGA-DESLIGA PARA COMANDO DA BOMBA DE RECALQUE | UN. | 1 | - |  | 0 | #DIV/0!
9.3.2.3 | 43.10.050 | CDHU | CONJUNTO MOTOR-BOMBA (CENTRÍFUGA) 10CV, MONOESTÁGIO TRIFÁSICO, HMAN= 24 A 36 MCA, Q= 53 A 45 M³/H | UN. | 1 |  | 0 | 0 | #DIV/0!
9.3.2.4 | 08.08.069 | FDE | AI-08 ABRIGO PARA BOMBA DE INCÊNDIO | UN. | 1 | - |  | 0 | #DIV/0!
9.3.2.5 | 08.08.002 | FDE | REGISTRO DE GAVETA BRUTO DN 65MM (2 1/2") | UN. | 3 | - |  | 0 | #DIV/0!
9.3.2.6 | 08.08.041 | FDE | VALVULA DE RETENÇÃO HORIZ BRONZE DE 2 1/2" | UN. | 2 | - |  | 0 | #DIV/0!
9.3.2.7 | 08.08.061 | FDE | PRESSOSTATO (VALVULA DE FLUXO) COM SENSOR DIAFRAGMA | UN. | 1 | - |  | 0 | #DIV/0!
9.3.2.8 | 47.05.410 | CDHU | VÁLVULA DE GAVETA EM BRONZE, HASTE NÃO ASCENDENTE, CLASSE 125 LIBRAS PARA VAPOR E CLASSE 200 LIBRAS PARA ÁGUA, ÓLEO E GÁS, DN=1 1/2" | UN. | 1 |  | 0 | 0 | #DIV/0!
9.3.2.9 | 93072 | SINAPI | JUNTA DE EXPANSÃO EM BRONZE/LATÃO, DN 66 MM, PONTA X PONTA, INSTALADO EM PRUMADA FORNECIMENTO E INSTALAÇÃO. AF_01/2016 | UN. | 1 |  | 0 | 0 | #DIV/0!
9.3.2.10 | 92377 | SINAPI | NIPLE, EM FERRO GALVANIZADO, DN 65 (2 ½") - FORNECIMENTO E INSTALAÇÃO | UN. | 2 |  | 0 | 0 | #DIV/0!
9.3.2.11 | 92896 | SINAPI | UNIÃO, EM FERRO GALVANIZADO, DN 65 (2 ½") - FORNECIMENTO E INSTALAÇÃO | UN. | 2 |  | 0 | 0 | #DIV/0!
9.3.2.12 | 1413-I | SINAPI | COLAR TOMADA PVC, COM TRAVAS, SAIDA COM ROSCA, DE 75 MM X 1/2" OU 75 MM X 3/4", PARA LIGACAO PREDIAL DE AGUA | UN. | 1 |  | 0 | 0 | #DIV/0!
9.3.2.13 | 92369 | SINAPI | NIPLE, EM FERRO GALVANIZADO, DN 25 (1”) – FORNECIMENTO E INSTALAÇÃO | UN. | 1 |  | 0 | 0 | #DIV/0!
9.3.2.14 | 99619 | SINAPI | VÁLVULA DE RETENÇÃO HORIZONTAL, DE BRONZE, 1/2" - FORNECIMENTO E INSTALAÇÃO | UN. | 1 |  | 0 | 0 | #DIV/0!
9.3.2.15 | 95248 | SINAPI | VÁLVULA DE ESFERA BRUTA, BRONZE, ROSCÁVEL 1/2" - FORNECIMENTO E INSTALAÇÃO | UN. | 1 |  | 0 | 0 | #DIV/0!
9.3.2.16 | 92892 | SINAPI | UNIÃO, EM FERRO GALVANIZADO, DN 1/4" - FORNECIMENTO E INSTALAÇÃO | UN. | 1 |  | 0 | 0 | #DIV/0!
9.3.2.17 | 97498 | SINAPI | TUBO DE AÇO GALVANIZADO COM COSTURA, CLASSE MÉDIA, DN 1/4" - FORNECIMENTO E INSTALAÇÃO | UN. | 1 |  | 0 | 0 | #DIV/0!
SUBTOTAL 9.3.2 | [7 empty] | 0 | #DIV/0!
9.3.3 |  |  | REDE E HIDRANTES
9.3.3.1 | 08.08.012 | FDE | REGISTRO DE RECALQUE NO PASSEIO (RR-01) | UN. | 1 | - |  | 0 | #DIV/0!
9.3.3.2 | 50.01.320 | CDHU | ABRIGO DE HIDRANTE DE 1 1/2´ COMPLETO ‐ INCLUSIVE MANGUEIRA DE 30 M (2 X 15 M) | UN. | 4 |  | 0 | 0 | #DIV/0!
9.3.3.3 | 50.01.090 | CDHU | BOTOEIRA PARA ACIONAMENTO DE BOMBA DE INCÊNDIO TIPO QUEBRA VIDRO | UN. | 4 |  | 0 | 0 | #DIV/0!
9.3.3.4 | 38.04.040 | CDHU | ELETRODUTO GALVANIZADO A QUENTE CONFORME NBR 6323 - 3/4" COM ACESSÓRIOS | M | 128 |  | 0 | 0 | #DIV/0!
9.3.3.5 | 39.12.530 | CDHU | CABO DE COBRE FLEXÍVEL BLINDADO DE 2 X 2,5 MM², ISOLAMENTO 600V, ISOLAÇÃO EM VC/E 105º C - PARA DETECÇÃO E INCÊNDIO | M | 128 |  | 0 | 0 | #DIV/0!
9.3.3.6 | 92367 | SINAPI | TUBO DE AÇO GALVANIZADO COM COSTURA, CLASSE MÉDIA, DN 65 (2 1/2"), CONEXÃO ROSQUEADA, INSTALADO EM REDE DE ALIMENTAÇÃO PARA HIDRANTE - FORNECIMENTO E INSTALAÇÃO. AF_10/2020 | M | 94 |  | 0 | 0 | #DIV/0!
9.3.3.7 | 92368 | SINAPI | TUBO DE AÇO GALVANIZADO COM COSTURA, CLASSE MÉDIA, DN 80 (3"), CONEXÃO ROSQUEADA, INSTALADO EM REDE DE ALIMENTAÇÃO PARA HIDRANTE - FORNECIMENTO E INSTALAÇÃO. AF_10/2020 | M | 49.4 |  | 0 | 0 | #DIV/0!
9.3.3.8 | 92357 | SINAPI | TÊ, EM FERRO GALVANIZADO, DN 65 (2 1/2") CONEXÃO ROSQUEADA, INSTALADO EM PLUMADAS - FORNECIMENTO E INSTALAÇÃO | UN. | 2 |  | 0 | 0 | #DIV/0!
9.3.3.9 | 92358 | SINAPI | TÊ, EM FERRO GALVANIZADO, DN 80 (3"), CONEXÃO ROSQUEADA, INSTALADO EM PLUMADAS - FORNECIMENTO E INSTALAÇÃO | UN. | 2 |  | 0 | 0 | #DIV/0!
9.3.3.10 | 92353 | SINAPI | JOELHO 90 GRAUS, EM FERRO GALVANIZADO, DN 65 (2 1/2") CONEXÃO ROSQUEADA, INSTALADO EM PLUMADAS - FORNECIMENTO E INSTALAÇÃO | UN. | 5 |  | 0 | 0 | #DIV/0!
9.3.3.11 | 92354 | SINAPI | JOELHO 90 GRAUS, EM FERRO GALVANIZADO, DN 80 (3"), CONEXÃO ROSQUEADA, INSTALADO EM PLUMADAS - FORNECIMENTO E INSTALAÇÃO | UN. | 7 |  | 0 | 0 | #DIV/0!
9.3.3.12 | 15.80.045 | FDE | ESMALTE EM ESQUADRIAS DE FERRO INCLUSIVE PREPARO E RETOQUES DE ZARCÃO – TUBULAÇÃO | M2 | 31.5947 | - |  | 0 | #DIV/0!
SUBTOTAL 9.3.3 | [7 empty] | 0 | #DIV/0!
9.3.4 |  |  | DEMOLIÇÃO E RECOMPOSIÇÃO DE CALÇADA
9.3.4.1 | 03.01.020 | CDHU | DEMOLIÇÃO MANUAL DE CONCRETO SIMPLES | M3 | 0.5355 |  | 0 | 0 | #DIV/0!
9.3.4.2 | 01.05.001 | FDE | ESCAVAÇÃO MANUAL - PROFUNDIDADE ATÉ 1,80M | M3 | 3.213 | - |  | 0 | #DIV/0!
9.3.4.3 | 01.06.005 | FDE | REATERRO INTERNO APILOADO | M3 | 3.213 | - |  | 0 | #DIV/0!
9.3.4.4 | 94990 | SINAPI | EXECUÇÃO DE PASSEIO (CALÇADA) OU PISO DE CONCRETO COM CONCRETO MOLDADO IN LOCO, FEITO EM OBRA, ACABAMENTO CONVENCIONAL, NÃO ARMADO. AF_08/2022 | M3 | 0.5355 |  | 0 | 0 | #DIV/0!
SUBTOTAL 9.3.4 | [7 empty] | 0 | #DIV/0!
SUBTOTAL 9.3 | [7 empty] | 0 | #DIV/0! | #DIV/0!
9.4 |  |  | SISTEMA DE ALARME DE INCÊNDIO, ELÉTRICO E ILUMINAÇÃO DE EMERGÊNCIA
9.4.1 | 09.05.097 | FDE | CENTRAL DE SISTEMA DE ALARME DE 13 A 24 ENDEREÇOS | UN. | 1 | - |  | 0 | #DIV/0!
9.4.2 | 09.08.087 | FDE | SIRENE PARA ALARME DE EMERGÊNCIA - ELETRODUTO DE PVC | UN. | 4 | - |  | 0 | #DIV/0!
9.4.3 | 09.08.086 | FDE | ACIONADOR DO ALARME DE INCÊNDIO | UN. | 4 | - |  | 0 | #DIV/0!
9.4.4 | 38.04.040 | CDHU | ELETRODUTO GALVANIZADO A QUENTE CONFORME NBR 6323 - 3/4" COM ACESSÓRIOS | M | 94 |  | 0 | 0 | #DIV/0!
9.4.5 | 15.80.045 | FDE | ESMALTE EM ESQUADRIAS DE FERRO INCLUSIVE PREPARO E RETOQUES DE ZARCÃO – TUBOS | M2 | 19.1854 | - |  | 0 | #DIV/0!
9.4.6 | 09.04.089 | FDE | DISJUNTOR UNIPOLAR TERMOMAGNETICO 1X35A A 1X50A | UN. | 1 | - |  | 0 | #DIV/0!
9.4.7 | 39.12.530 | CDHU | CABO DE COBRE FLEXÍVEL BLINDADO DE 2 X 2,5 MM², ISOLAMENTO 600V, ISOLAÇÃO EM VC/E 105º C - PARA DETECÇÃO E INCÊNDIO | M | 94 |  | 0 | 0 | #DIV/0!
9.4.8 | 104473 | SINAPI | COMPOSIÇÃO PARAMÉTRICA DE PONTO ELÉTRICO DE ILUMINAÇÃO, COM INTERRUPTOR SIMPLES, EM EDIFÍCIO RESIDENCIAL COM ELETRODUTO EMBUTIDO EM RASGOS NAS PAREDES, INCLUSO TOMADA, ELETRODUTO, CABO, RASGO E CHUMBAMENTO (SEM LUMINÁRIA E LÂMPADA). AF_11/2022 | UN. | 20 |  | 0 | 0 | #DIV/0!
9.4.9 | 09.09.083 | FDE | IL-83 ILUMINAÇÃO AUTONOMA DE EMERGÊNCIA – LED | UN. | 20 | - |  | 0 | #DIV/0!
9.4.10 | 33.10.041 | CDHU | ESMALTE A BASE DE ÁGUA EM MASSA, INCLUSIVE PREPARO | M2 | 14 |  | 0 | 0 | #DIV/0!
9.4.11 | 08.08.050 | FDE | EXTINTORES MANUAIS DE AGUA PRESSURIZADA CAPACIDADE DE 10L | UN. | 2 | - |  | 0 | #DIV/0!
9.4.12 | 08.08.046 | FDE | EXTINTORES MANUAIS PO QUIMICO SECO COM CAPACIDADE DE 4KG | UN. | 12 | - |  | 0 | #DIV/0!
SUBTOTAL 9.4 | [7 empty] | 0 | #DIV/0! | #DIV/0!
9.5 |  |  | SINALIZAÇÃO DE PLACAS / PISO
9.5.1 | 97.02.194 | CDHU | PLACA DE SINALIZAÇÃO EM PVC FOTOLUMINESCENTE (150X150MM), COM INDICAÇÃO DE EQUIPAMENTOS DE COMBATE À INCÊNDIO E ALARME | UN. | 14 |  | 0 | 0 | #DIV/0!
9.5.2 | 97.02.195 | CDHU | PLACA DE SINALIZAÇÃO EM PVC FOTOLUMINESCENTE (240X120MM), COM INDICAÇÃO DE ROTA DE EVACUAÇÃO E SAÍDA DE EMERGÊNCIA | UN. | 40 |  | 0 | 0 | #DIV/0!
9.5.3 | 97.02.197 | CDHU | PLACA DE SINALIZAÇÃO EM PVC COM INDICAÇÃO DE ALERTA | UN. | 9 |  | 0 | 0 | #DIV/0!
9.5.4 | 30.04.030 | CDHU | PISO EM LADRILHO HIDRÁULICO PODOTÁTIL VÁRIAS CORES (25X25CM), ASSENTADO COM ARGAMASSA MISTA | M2 | 97.87 |  | 0 | 0 | #DIV/0!
SUBTOTAL 9.5 | [7 empty] | 0 | #DIV/0! | #DIV/0!
9.6 |  |  | ESCADA I - ADAPTAÇÃO EM PISO, MURETAS E INSTALAÇÃO DE GUARDA-CORPO E CORRIMÃO
9.6.1 |  |  | ADAPTAÇÃO NO PISO - ACESSO SALA DE AULAS A SALÃO DO REFEITÓRIO
9.6.1.1 | 03.01.020 | CDHU | DEMOLIÇÃO MANUAL DE CONCRETO SIMPLES | M3 | 2.87 |  | 0 | 0 | #DIV/0! | 2.87
9.6.1.2 | 100983 | SINAPI | CARGA, MANOBRA E DESCARGA DE ENTULHO EM CAMINHÃO BASCULANTE 14 M³ - CARGA COM ESCAVADEIRA HIDRÁULICA (CAÇAMBA DE 0,80 M³ / 111 HP) E DESCARGA LIVRE (UNIDADE: M3). AF_07/2020 | M3 | 3.731 |  | 0 | 0 | #DIV/0!
9.6.1.3 | 95875 | SINAPI | TRANSPORTE COM CAMINHÃO BASCULANTE DE 10 M³, EM VIA URBANA PAVIMENTADA, DMT ATÉ 30 KM (UNIDADE: M3XKM). AF_07/2020 | M3XKM | 14.924 |  | 0 | 0 | #DIV/0!
9.6.1.4 | 97084 | SINAPI | COMPACTAÇÃO MECÂNICA DE SOLO PARA EXECUÇÃO DE RADIER, PISO DE CONCRETO OU LAJE SOBRE SOLO, COM COMPACTADOR DE SOLOS TIPO PLACA VIBRATÓRIA. AF_09/2021 | M2 | 53.325 |  | 0 | 0 | #DIV/0!
9.6.1.5 | 96622 | SINAPI | LASTRO COM MATERIAL GRANULAR, APLICADO EM PISOS OU LAJES SOBRE SOLO, ESPESSURA DE *5 CM*. AF_08/2017 | M3 | 2.6662 |  | 0 | 0 | #DIV/0!
9.6.1.6 | 94993 | SINAPI | EXECUÇÃO DE PASSEIO (CALÇADA) OU PISO DE CONCRETO COM CONCRETO MOLDADO IN LOCO, USINADO, ACABAMENTO CONVENCIONAL, ESPESSURA 6 CM, ARMADO. AF_08/2022 | M2 | 53.33 |  | 0 | 0 | #DIV/0!
9.6.1.7 | 11.16.220 | CDHU | NIVELAMENTO DE PISO EM CONCRETO COM ACABADORA DE SUPERFÍCIE | M2 | 53.33 |  | 0 | 0 | #DIV/0!
9.6.1.8 | 102491 | SINAPI | PINTURA DE PISO COM TINTA ACRÍLICA, APLICAÇÃO MANUAL, 2 DEMÃOS, INCLUSO FUNDO PREPARADOR. AF_05/2021 | M2 | 53.33 |  | 0 | 0 | #DIV/0!
SUBTOTAL 9.6.1 | [7 empty] | 0 | #DIV/0!
9.6.2 |  |  | ESCADA I - ACESSO SALA DE AULAS A SALÃO DO REFEITÓRIO
9.6.2.1 | 16.35.004 | FDE | ESCARIFICACAO MECANICA,CORTE DE CONCRETO ATE 3,0CM PROFUNDIDADE | M2 | 3.84 | - |  | 0 | #DIV/0!
9.6.2.2 | 03.04.030 | FDE | DESMONTAGEM DE ESTRUTURA METALICA | KG | 6.97 | - |  | 0 | #DIV/0!
9.6.2.3 | 92270 | SINAPI | FABRICAÇÃO DE FÔRMA PARA VIGAS, COM MADEIRA SERRADA, E = 25 MM. AF_09/2020 | M2 | 7.68 |  | 0 | 0 | #DIV/0!
9.6.2.4 | 92447 | SINAPI | MONTAGEM E DESMONTAGEM DE FÔRMA DE VIGA, ESCORAMENTO COM PONTALETE DE MADEIRA, PÉ-DIREITO SIMPLES, EM MADEIRA SERRADA, 2 UTILIZAÇÕES. AF_09/2020 | M2 | 3.84 |  | 0 | 0 | #DIV/0!
9.6.2.5 | 89995 | SINAPI | GRAUTEAMENTO DE CINTA SUPERIOR OU DE VERGA EM ALVENARIA ESTRUTURAL. AF_09/2021 | M3 | 1.152 |  | 0 | 0 | #DIV/0!
9.6.2.6 | - | #REF! | #REF! | M | 12.9 |  | 0 | 0 | #DIV/0!
SUBTOTAL 9.6.2 | [7 empty] | 0 | #DIV/0!
9.6.3 |  |  | ESCADA II - ACESSO ÁREA ADMINISTRATIVA A COZINHA
9.6.3.1 | 101173 | SINAPI | ESTACA BROCA DE CONCRETO, DIÂMETRO DE 20CM, ESCAVAÇÃO MANUAL COM TRADO CONCHA, COM ARMADURA DE ARRANQUE. AF_05/2020 | M | 18 |  | 0 | 0 | #DIV/0!
9.6.3.2 | 96527 | SINAPI | ESCAVAÇÃO MANUAL DE VALA PARA VIGA BALDRAME (INCLUINDO ESCAVAÇÃO PARA COLOCAÇÃO DE FÔRMAS). AF_06/2017 | M3 | 0.5805 |  | 0 | 0 | #DIV/0!
9.6.3.3 | 96531 | SINAPI | FABRICAÇÃO, MONTAGEM E DESMONTAGEM DE FÔRMA PARA BLOCO DE COROAMENTO, EM MADEIRA SERRADA, E=25 MM, 2 UTILIZAÇÕES. AF_06/2017 | M2 | 0.9675 |  | 0 | 0 | #DIV/0!
9.6.3.4 | 96545 | SINAPI | ARMAÇÃO DE BLOCO, VIGA BALDRAME OU SAPATA UTILIZANDO AÇO CA-50 DE 8 MM - MONTAGEM. AF_06/2017 | KG | 46.44 |  | 0 | 0 | #DIV/0!
9.6.3.5 | 92800 | SINAPI | CORTE E DOBRA DE AÇO CA-60, DIÂMETRO DE 5,0 MM. AF_06/2022 | KG | 46.44 |  | 0 | 0 | #DIV/0!
9.6.3.6 | 94971 | SINAPI | CONCRETO FCK = 25MPA, TRAÇO 1:2,3:2,7 (EM MASSA SECA DE CIMENTO/ AREIA MÉDIA/ BRITA 1) - PREPARO MECÂNICO COM BETONEIRA 600 L. AF_05/2021 | M3 | 0.5805 |  | 0 | 0 | #DIV/0!
9.6.3.7 | 104489 | SINAPI | COMPOSIÇÃO PARAMÉTRICA PARA EXECUÇÃO DE ESCADA EM CONCRETO ARMADO, MOLDADA IN LOCO, FCK = 25 MPA. AF_11/2022 | M3 | 1.098 |  | 0 | 0 | #DIV/0!
9.6.3.8 | 99837 | SINAPI | GUARDA-CORPO DE AÇO GALVANIZADO DE 1,10M, MONTANTES TUBULARES DE 1.1/4 ESPAÇADOS DE 1,20M, TRAVESSA SUPERIOR DE 1.1/2, GRADIL FORMADO POR TUBOS HORIZONTAIS DE 1 E VERTICAIS DE 3/4, FIXADO COM CHUMBADOR MECÂNICO. AF_04/2019_PS | M | 12.9 |  | 0 | 0 | #DIV/0!
9.6.3.9 | 100719 | SINAPI | PINTURA COM TINTA ALQUÍDICA DE FUNDO (TIPO ZARCÃO) PULVERIZADA SOBRE PERFIL METÁLICO EXECUTADO EM FÁBRICA (POR DEMÃO). AF_01/2020_PE (GUARDA CORPO) | M2 | 14.19 |  | 0 | 0 | #DIV/0!
9.6.3.10 | - | #REF! | #REF! | M | 12.9 |  | 0 | 0 | #DIV/0!
9.6.3.11 | 102491 | SINAPI | PINTURA DE PISO COM TINTA ACRÍLICA, APLICAÇÃO MANUAL, 2 DEMÃOS, INCLUSO FUNDO PREPARADOR. AF_05/2021 | M2 | 7.32 |  | 0 | 0 | #DIV/0!
SUBTOTAL 9.6.3 | [7 empty] | 0 | #DIV/0!
9.6.4 |  |  | RAMPA I - ACESSO SALA DE AULAS A SALÃO DO REFEITÓRIO
9.6.4.1 | 03.04.030 | FDE | DESMONTAGEM DE ESTRUTURA METALICA | KG | 4.28 | - |  | 0 | #DIV/0!
9.6.4.2 | 103329 | SINAPI | ALVENARIA DE VEDAÇÃO DE BLOCOS CERÂMICOS FURADOS NA HORIZONTAL DE 9X19X19 CM (ESPESSURA 9 CM) E ARGAMASSA DE ASSENTAMENTO COM PREPARO MANUAL. AF_12/2021 | M2 | 17.439 |  | 0 | 0 | #DIV/0!
9.6.4.3 | 87879 | SINAPI | CHAPISCO APLICADO EM ALVENARIAS E ESTRUTURAS DE CONCRETO INTERNAS, COM COLHER DE PEDREIRO. ARGAMASSA TRAÇO 1:3 COM PREPARO EM BETONEIRA 400L. AF_10/2022 | M2 | 34.878 |  | 0 | 0 | #DIV/0!
9.6.4.4 | 90406 | SINAPI | MASSA ÚNICA, PARA RECEBIMENTO DE PINTURA, EM ARGAMASSA TRAÇO 1:2:8, PREPARO MECÂNICO COM BETONEIRA 400L, APLICADA MANUALMENTE EM TETO, ESPESSURA DE 20MM, COM EXECUÇÃO DE TALISCAS. AF_03/2015 | M2 | 34.878 |  | 0 | 0 | #DIV/0!
9.6.4.5 | - | #REF! | #REF! | M | 84.8 |  | 0 | 0 | #DIV/0!
9.6.4.6 | 88495 | SINAPI | APLICAÇÃO E LIXAMENTO DE MASSA LÁTEX EM PAREDES, UMA DEMÃO. AF_06/2014 | M2 | 130.944 |  | 0 | 0 | #DIV/0!
9.6.4.7 | 88489 | SINAPI | APLICAÇÃO MANUAL DE PINTURA COM TINTA LÁTEX ACRÍLICA EM PAREDES, DUAS DEMÃOS. AF_06/2014 | M2 | 130.944 |  | 0 | 0 | #DIV/0!
SUBTOTAL 9.6.4 | [7 empty] | 0 | #DIV/0!
9.6.5 |  |  | RAMPA II - ACESSO DO SALÃO DO REFEITÓRIO A QUADRA
9.6.5.1 | 103329 | SINAPI | ALVENARIA DE VEDAÇÃO DE BLOCOS CERÂMICOS FURADOS NA HORIZONTAL DE 9X19X19 CM (ESPESSURA 9 CM) E ARGAMASSA DE ASSENTAMENTO COM PREPARO MANUAL. AF_12/2021 | M2 | 17.985 |  | 0 | 0 | #DIV/0!
9.6.5.2 | 87879 | SINAPI | CHAPISCO APLICADO EM ALVENARIAS E ESTRUTURAS DE CONCRETO INTERNAS, COM COLHER DE PEDREIRO. ARGAMASSA TRAÇO 1:3 COM PREPARO EM BETONEIRA 400L. AF_10/2022 | M2 | 35.97 |  | 0 | 0 | #DIV/0!
9.6.5.3 | 90406 | SINAPI | MASSA ÚNICA, PARA RECEBIMENTO DE PINTURA, EM ARGAMASSA TRAÇO 1:2:8, PREPARO MECÂNICO COM BETONEIRA 400L, APLICADA MANUALMENTE EM TETO, ESPESSURA DE 20MM, COM EXECUÇÃO DE TALISCAS. AF_03/2015 | M2 | 35.97 |  | 0 | 0 | #DIV/0!
9.6.5.4 | - | #REF! | #REF! | M | 67.65 |  | 0 | 0 | #DIV/0!
9.6.5.5 | 88495 | SINAPI | APLICAÇÃO E LIXAMENTO DE MASSA LÁTEX EM PAREDES, UMA DEMÃO. AF_06/2014 | M2 | 173.58 |  | 0 | 0 | #DIV/0!
9.6.5.6 | 88489 | SINAPI | APLICAÇÃO MANUAL DE PINTURA COM TINTA LÁTEX ACRÍLICA EM PAREDES, DUAS DEMÃOS. AF_06/2014 | M2 | 173.58 |  | 0 | 0 | #DIV/0!
SUBTOTAL 9.6.5 | [7 empty] | 0 | #DIV/0!
9.6.6 |  |  | RAMPA III - ACESSO DOS ALUNOS AO SALÃO DO REFEITÓRIO
9.6.6.1 | 97622 | SINAPI | DEMOLIÇÃO DE ALVENARIA DE BLOCO FURADO, DE FORMA MANUAL, SEM REAPROVEITAMENTO. AF_12/2017 | M3 | 1.0813 |  | 0 | 0 | #DIV/0!
9.6.6.2 | 100983 | SINAPI | CARGA, MANOBRA E DESCARGA DE ENTULHO EM CAMINHÃO BASCULANTE 14 M³ - CARGA COM ESCAVADEIRA HIDRÁULICA (CAÇAMBA DE 0,80 M³ / 111 HP) E DESCARGA LIVRE (UNIDADE: M3). AF_07/2020 | M3 | 1.4058 |  | 0 | 0 | #DIV/0!
9.6.6.3 | 95875 | SINAPI | TRANSPORTE COM CAMINHÃO BASCULANTE DE 10 M³, EM VIA URBANA PAVIMENTADA, DMT ATÉ 30 KM (UNIDADE: M3XKM). AF_07/2020 | M3XKM | 5.623 |  | 0 | 0 | #DIV/0!
9.6.6.4 | 99837 | SINAPI | GUARDA-CORPO DE AÇO GALVANIZADO DE 1,10M, MONTANTES TUBULARES DE 1.1/4 ESPAÇADOS DE 1,20M, TRAVESSA SUPERIOR DE 1.1/2, GRADIL FORMADO POR TUBOS HORIZONTAIS DE 1 E VERTICAIS DE 3/4, FIXADO COM CHUMBADOR MECÂNICO. AF_04/2019_PS | M | 40.05 |  | 0 | 0 | #DIV/0!
SUBTOTAL 9.6.6 | [7 empty] | 0 | #DIV/0!
SUBTOTAL 9.6 | [7 empty] | 0 | #DIV/0! | #DIV/0!
9.7 |  |  | COMPLEMENTOS
9.7.1 | - | ORÇAMENTO | LAUDO DE INSTALAÇÃO/MANUTENÇÃO CMAR, CONFORME IT-10, INCLUSIVE ART/RRT. | UN. | 1 |  | 0 | 0 | #DIV/0!
9.7.2 | - | ORÇAMENTO | LAUDO DE INSTALAÇÃO/MANUTENÇÃO MEDIDAS CONTRA INCÊNDIO, INCLUSIVE ART/RRT. | UN. | 1 |  | 0 | 0 | #DIV/0!
9.7.3 | - | ORÇAMENTO | LAUDO DE INSTALAÇÃO/MANUTENÇÃO SISTEMA DE UTILIZAÇÃO DE GÁS INFLAMÁVEL, INCLUSIVE ART/RRT. | UN. | 1 |  | 0 | 0 | #DIV/0!
9.7.4 | - | ORÇAMENTO | LAUDO DE CONFORMIDADE INSTALAÇÕES ELÉTRICAS, CONFORME IT-41 INCLUSIVE ART/RRT. | UN. | 1 |  | 0 | 0 | #DIV/0!
9.7.5 | - | ORÇAMENTO | LAUDO DE CONFORMIDADE SPDA, CONFORME IT-41 INCLUSIVE ART/RRT. | UN. | 1 |  | 0 | 0 | #DIV/0!
9.7.6 | - | ORÇAMENTO | TREINAMENTO DE BRIGADA DE INCÊNDIO, INCLUSIVE ATESTADO | UN. | 1 |  | 0 | 0 | #DIV/0!
9.7.7 | - | ORÇAMENTO | RELATÓRIO DE COMISSIONAMENTO E RELATÓRIO DE INSPEÇÃO PERÍODICA DO SISTEMA DE DETECÇÃO E ALARME DE INCÊNDIO | UN. | 1 |  | 0 | 0 | #DIV/0!
9.7.8 | - | ORÇAMENTO | RELATÓRIO DE COMISSIONAMENTO DO SISTEMA DE HIDRANTES / MANGOTINHOS | UN. | 1 |  | 0 | 0 | #DIV/0!
TOTAL ITEM 9.7 | [7 empty] | 0 | #DIV/0! | #DIV/0!
TOTAL 9 | [7 empty] | 0 | #DIV/0!
10.0 |  |  | SERVIÇOS COMPLEMENTARES
10.1 |  |  | PINTURA DO MURO DE FECHAMENTO
10.1.1 | 88489 | SINAPI | APLICAÇÃO MANUAL DE PINTURA COM TINTA LÁTEX ACRÍLICA EM PAREDES, DUAS DEMÃOS. AF_06/2014 | M2 | 1681.5 |  | 0 | 0 | #DIV/0!
SUBTOTAL 10.1 | [7 empty] | 0 | #DIV/0! | #DIV/0!
10.2 |  |  | CALÇADA
10.2.1 | 16.50.015 | FDE | DEMOLICAO DE PISO DE CONCRETO COM RETRO ESCAVADEIRA | M3 | 42.431 |  | 0 | 0 | #DIV/0!
10.2.2 | 100983 | SINAPI | CARGA, MANOBRA E DESCARGA DE ENTULHO EM CAMINHÃO BASCULANTE 14 M³ - CARGA COM ESCAVADEIRA HIDRÁULICA (CAÇAMBA DE 0,80 M³ / 111 HP) E DESCARGA LIVRE (UNIDADE: M3). AF_07/2020 | M3 | 55.1603 |  | 0 | 0 | #DIV/0!
10.2.3 | 95875 | SINAPI | TRANSPORTE COM CAMINHÃO BASCULANTE DE 10 M³, EM VIA URBANA PAVIMENTADA, DMT ATÉ 30 KM (UNIDADE: M3XKM). AF_07/2020 | M3XKM | 220.6412 |  | 0 | 0 | #DIV/0!
10.2.4 | 97084 | SINAPI | COMPACTAÇÃO MECÂNICA DE SOLO PARA EXECUÇÃO DE RADIER, PISO DE CONCRETO OU LAJE SOBRE SOLO, COM COMPACTADOR DE SOLOS TIPO PLACA VIBRATÓRIA. AF_09/2021 | M2 | 424.31 |  | 0 | 0 | #DIV/0!
10.2.5 | 96622 | SINAPI | LASTRO COM MATERIAL GRANULAR, APLICADO EM PISOS OU LAJES SOBRE SOLO, ESPESSURA DE *5 CM*. AF_08/2017 | M3 | 21.2155 |  | 0 | 0 | #DIV/0!
10.2.6 | 94993 | SINAPI | EXECUÇÃO DE PASSEIO (CALÇADA) OU PISO DE CONCRETO COM CONCRETO MOLDADO IN LOCO, USINADO, ACABAMENTO CONVENCIONAL, ESPESSURA 6 CM, ARMADO. AF_08/2022 | M2 | 424.31 |  | 0 | 0 | #DIV/0!
10.2.7 | 11.16.220 | CDHU | NIVELAMENTO DE PISO EM CONCRETO COM ACABADORA DE SUPERFÍCIE | M2 | 424.31 |  | 0 | 0 | #DIV/0!
10.2.8 | 102491 | SINAPI | PINTURA DE PISO COM TINTA ACRÍLICA, APLICAÇÃO MANUAL, 2 DEMÃOS, INCLUSO FUNDO PREPARADOR. AF_05/2021 | M2 | 424.31 |  | 0 | 0 | #DIV/0!
SUBTOTAL 10.2 | [7 empty] | 0 | #DIV/0! | #DIV/0!
10.3 |  |  | LIMPEZA FINAL DA OBRA
10.3.1 | 99814 | SINAPI | LIMPEZA DE SUPERFÍCIE COM JATO DE ALTA PRESSÃO. AF_04/2019 | M2 | 2293.75 |  | 0 | 0 | #DIV/0!
SUBTOTAL 10.3 | [7 empty] | 0 | #DIV/0! | #DIV/0!
TOTAL 10 | [7 empty] | 0 | #DIV/0!
TOTAL GERAL | [7 empty] | 0 | #DIV/0!
REFERÊNCIAS |  | COMPANHIA DE DESENVOLVIMENTO HABITACIONAL E URBANO - CDHU: BOLETIM REFERENCIAL DE CUSTOS - 188_ L.S.: 128,23% - S/ DESONERAÇÃO
FUNDAÇÃO PARA O DESENVOLVIMENTO DA EDUCAÇÃO - FDE : JANEIRO 2023 - LS 120,87, BDI 23%
SISTEMA NACIONAL DE PESQUISA DE CUSTOS E ÍNDICES DA CONSTRUÇÃO CIVIL - SINAPI: JANEIRO - 2023 - L.S. = 115,26% (HORA) / 71,27% (MÊS) - NÃO DESONERADA
WILHEN CARMELO SALLES KUCHTA
ENGENHEIRO CIVIL / CREA-SP 5070204438
ART: 28027230230360875

## Cronograma_F_F
PREFEITURA MUNICIPAL DE ITARARÉ
Secretaria de Desenvolvimento Municipal
Coordenadoria de Engenharia e Obras
CNPJ: 46.634.390/0001-52
Rua XV de Novembro, nº 83 - Centro
Telefone: (15) 3532-8000 / e-mail: engenharia@itarare.sp.gov.br
CRONOGRAMA FÍSICO FINANCEIRO - REFORMA E AMPLIAÇÃO DA E. M. ADRIANO QUEIROZ PIMENTEL
CONTRATANTE: |  | PREFEITURA MUNICIPAL DE ITARARÉ | [27 empty] | BDI |  | 23%
OBJETO: |  | REFORMA E AMPLIAÇÃO DA E. M. ADRIANO QUEIROZ PIMENTEL | [27 empty] | DATA |  | 2023-03-01
LOCAL: |  | RUA ÍTALO VINCENZI, Nº 155, JARDIM SÃO PEDRO - ITARARÉ/SP - CEP: 18.462-412 | [27 empty] | VALOR |  | 0
CRONOGRAMA FÍSICO-FINANCEIRO
|  |  |  | MÊS 01 |  | MÊS 02 |  | MÊS 03 |  | MÊS 04 |  | MÊS 05 |  | MÊS 06 |  | MÊS 07 |  | MÊS 08 |  | MÊS 09 |  | MÊS 10 |  | MÊS 11 |  | MÊS 12 |  | MÊS 13 |  | MÊS 14 |  | MÊS 15
CÓD. | ITEM | CUSTO | % | % | R$ | % | R$ | % | R$ | % | R$ | % | R$ | % | R$ | % | R$ | % | R$ | % | R$ | % | R$ | % | R$ | % | R$ | % | R$ | % | R$ | % | R$
1 | SERVIÇOS PRELIMINARES | 0 | #DIV/0! | 100% | 0 |  | 0 |  | 0 |  | 0 |  | 0 |  | 0 |  | 0 |  | 0 |  | 0 |  | 0 |  | 0 |  | 0 |  | 0 |  | 0 |  | 0 | 100%
2 | BLOCO 01 - SERVIÇOS INTERNOS | 0 | #DIV/0! | 10% | 0 |  | 0 |  | 0 |  | 0 |  | 0 |  | 0 |  | 0 | 10% | 0 | 25% | 0 | 20% | 0 | 20% | 0 | 10% | 0 | 5% | 0 |  | 0 |  | 0 | 100%
3 | BLOCO 01 - SERVIÇOS EXTERNOS | 0 | #DIV/0! | 15% | 0 | 15% | 0 | 20% | 0 | 15% | 0 | 5% | 0 | 5% | 0 | 5% | 0 |  | 0 |  | 0 |  | 0 |  | 0 |  | 0 | 10% | 0 | 5% | 0 | 5% | 0 | 100%
4 | BLOCO 02 - SERVIÇOS INTERNOS | 0 | #DIV/0! | 10% | 0 |  | 0 |  | 0 |  | 0 |  | 0 |  | 0 |  | 0 |  | 0 |  | 0 | 15% | 0 | 20% | 0 | 20% | 0 | 15% | 0 | 10% | 0 | 10% | 0 | 100%
5 | BLOCO 02 - SERVIÇOS EXTERNOS | 0 | #DIV/0! | 15% | 0 | 20% | 0 | 10% | 0 | 5% | 0 | 5% | 0 | 5% | 0 | 5% | 0 | 10% | 0 | 13% | 0 |  | 0 |  | 0 |  | 0 |  | 0 | 6% | 0 | 6% | 0 | 100%
6 | BLOCO 03 - QUADRA POLIESPORTIVA | 0 | #DIV/0! |  | 0 |  | 0 |  | 0 |  | 0 |  | 0 |  | 0 |  | 0 |  | 0 | 5% | 0 | 15% | 0 | 15% | 0 | 20% | 0 | 15% | 0 | 20% | 0 | 10% | 0 | 100%
7 | COBERTURA | 0 | #DIV/0! |  | 0 | 8% | 0 | 12% | 0 | 15% | 0 | 17% | 0 | 18% | 0 | 15% | 0 | 15% | 0 |  | 0 |  | 0 |  | 0 |  | 0 |  | 0 |  | 0 |  | 0 | 100%
8 | INSTALAÇÃO ELÉTRICAS | 0 | #DIV/0! |  | 0 |  | 0 |  | 0 |  | 0 | 10% | 0 | 10% | 0 | 15% | 0 | 10% | 0 | 15% | 0 | 10% | 0 | 10% | 0 | 10% | 0 | 10% | 0 |  | 0 |  | 0 | 100%
9 | INSTALAÇÃO DE PREVENÇÃO CONTRA INCÊNDIOS | 0 | #DIV/0! |  | 0 |  | 0 |  | 0 |  | 0 |  | 0 |  | 0 |  | 0 |  | 0 | 15% | 0 | 15% | 0 | 15% | 0 | 20% | 0 | 20% | 0 | 10% | 0 | 5% | 0 | 100%
10 | SERVIÇOS COMPLEMENTARES | 0 | #DIV/0! |  | 0 |  | 0 |  | 0 |  | 0 |  | 0 |  | 0 |  | 0 |  | 0 |  | 0 |  | 0 |  | 0 | 5% | 0 | 5% | 0 | 40% | 0 | 50% | 0 | 100%
TOTAL |  | 0 | #DIV/0! | #DIV/0! | 0 | #DIV/0! | 0 | #DIV/0! | 0 | #DIV/0! | 0 | #DIV/0! | 0 | #DIV/0! | 0 | #DIV/0! | 0 | #DIV/0! | 0 | #DIV/0! | 0 | #DIV/0! | 0 | #DIV/0! | 0 | #DIV/0! | 0 | #DIV/0! | 0 | #DIV/0! | 0 | #DIV/0! | 0
ACUMULADO |  |  |  | #DIV/0! | 0 | #DIV/0! | 0 | #DIV/0! | 0 | #DIV/0! | 0 | #DIV/0! | 0 | #DIV/0! | 0 | #DIV/0! | 0 | #DIV/0! | 0 | #DIV/0! | 0 | #DIV/0! | 0 | #DIV/0! | 0 | #DIV/0! | 0 | #DIV/0! | 0 | #DIV/0! | 0 | #DIV/0! | 0
WILHEN CARMELO SALLES KUCHTA
ENGENHEIRO CIVIL / CREA-SP 5070204438
ART: 28027230230360875