## Sintético
* PREENCHER OS CAMPOS EM AMARELO * PRESERVAR AS FÓRMULAS DE ARREDONDAMENTO (=ARRED((CÉLULA*CÉLULA);2))
OBJETO: CONSTRUÇÃO DE ESCOLA MUNICIPAL
ENDEREÇO: Praça São Cristóvão (Praça da Saudade), nº 20, Vila Jurandir
DATA DE ELABORAÇÃO: 07 de julho de 2023 |  |  |  | DATA BASE: Abril/2023
BASES: SINAPI 05/2023 São Paulo - Boletim CDHU 190 05/2023 - FDE 04/2023 São Paulo - SIURB 01/2023 São Paulo
B.D.I. | 24.04%
ENCARGOS SOCIAIS |  | Desonerado: embutido nos preços unitário dos insumos de mão de obra, de acordo com as bases
PLANILHA ORÇAMENTÁRIA (SINTÉTICA)
Item | Código | Base | Descrição | Unid | Quant. | Valor Unitário | Valor Unitário com BDI | Preço Total | Peso (%)
1 |  |  | MOBILIZAÇÃO E DESMOBILIZAÇÃO |  |  |  |  | 0 | #DIV/0!
1.1 | 100950 | SINAPI | TRANSPORTE COM CAMINHÃO CARROCERIA COM GUINDAUTO (MUNCK), MOMENTO MÁXIMO DE CARGA 11,7 TM, EM VIA URBANA EM LEITO NATURAL (UNIDADE: TXKM). AF_07/2020 | TxKM | 9390 |  | 0 | 0 | #DIV/0!
1.2 | CPU-001 | PMI | TRANSPORTE COM CAMINHÃO TRUCADO PARA PAINEL TERMOACÚSTICO | TxKM | 9485 |  | 0 | 0 | #DIV/0!
1.3 | 90686 | SINAPI | MANIPULADOR TELESCÓPICO, POTÊNCIA DE 85 HP, CAPACIDADE DE CARGA DE 3.500 KG, ALTURA MÁXIMA DE ELEVAÇÃO DE 12,3 M - CHP DIURNO. AF_06/2015 | CHP | 80 |  | 0 | 0 | #DIV/0!
2 |  |  | SERVIÇOS PRELIMINARES |  |  |  |  | 0 | #DIV/0!
2.1 |  |  | ELABORAÇÃO DE PROJETO EXECUTIVO |  |  |  |  | 0 | #DIV/0!
2.1.1 | 01.17.051 | CDHU | PROJETO EXECUTIVO DE ESTRUTURA EM FORMATO A1 | UNID | 7 |  | 0 | 0 | #DIV/0!
2.2 |  |  | CANTEIRO DE OBRA |  |  |  |  | 0 | #DIV/0!
2.2.1 | 16.06.078 | FDE | FORNECIMENTO E INSTALAÇAO DE PLACA DE IDENTIFICAÇÃO DE OBRA INCLUSO SUPORTE ESTRUTURA DE MADEIRA. | M2 | 6 |  | 0 | 0 | #DIV/0!
2.2.2 | 98459 | SINAPI | TAPUME COM TELHA METÁLICA. AF_05/2018 | M2 | 169.7 |  | 0 | 0 | #DIV/0!
2.2.3 | CPU-002 | PMI | ENTRADA PROVISÓRIA DE ENERGIA ELÉTRICA AÉREA TRIFÁSICA 40A EM POSTE DE MADEIRA | UN | 1 |  | 0 | 0 | #DIV/0!
2.2.4 | CPU-003 | PMI | LIGAÇÃO DE ÁGUA PROVISÓRIA PARA CANTEIRO, INCLUSIVE HIDRÔMETRO E CAVALETE PARA MEDIÇÃO DE ÁGUA - EM PVC DN 20MM (1/2") - PADRÃO CONCESSIONÁRIA | UN | 1 |  | 0 | 0 | #DIV/0!
2.2.5 | 93214 | SINAPI | EXECUÇÃO DE RESERVATÓRIO ELEVADO DE ÁGUA (1000 LITROS) EM CANTEIRO DE OBRA, APOIADO EM ESTRUTURA DE MADEIRA. AF_02/2016 | UN | 1 |  | 0 | 0 | #DIV/0!
2.2.6 | 02.02.140 | CDHU | LOCAÇÃO DE CONTAINER TIPO SANITÁRIO COM 2 VASOS SANITÁRIOS, 2 LAVATÓRIOS, 2 MICTÓRIOS E 4 PONTOS PARA CHUVEIRO - ÁREA MÍNIMA DE 13,80M2 | UNxMES | 8 |  | 0 | 0 | #DIV/0!
2.2.7 | 02.02.130 | CDHU | LOCAÇÃO DE CONTAINER TIPO ESCRITÓRIO COM 1 VASO SANITÁRIO, 1 LAVATÓRIO E 1 PONTO PARA CHUVEIRO - ÁREA MÍNIMA DE 13,80M2 | UNxMES | 8 |  | 0 | 0 | #DIV/0!
2.2.8 | 02.02.150 | CDHU | LOCAÇÃO DE CONTAINER TIPO DEPÓSITO - ÁREA MÍNIMA DE 13,80m2 | UNxMES | 8 |  | 0 | 0 | #DIV/0!
2.2.9 | 93583 | SINAPI | EXECUÇÃO DE CENTRAL DE FÔRMAS, PRODUÇÃO DE ARGAMASSA OU CONCRETO EM CANTEIRO DE OBRA, NÃO INCLUSO MOBILIÁRIO E EQUIPAMENTOS. AF_04/2016 | M2 | 12 |  | 0 | 0 | #DIV/0!
2.2.10 | 93210 | SINAPI | EXECUÇÃO DE REFEITÓRIO EM CANTEIRO DE OBRA EM CHAPA DE MADEIRA COMPENSADA, NÃO INCLUSO MOBILIÁRIO E EQUIPAMENTOS. AF_02/2016 | M2 | 48 |  | 0 | 0 | #DIV/0!
2.2.11 | 99059 | SINAPI | LOCACAO CONVENCIONAL DE OBRA, UTILIZANDO GABARITO DE TÁBUAS CORRIDAS PONTALETADAS A CADA 2,00M - 2 UTILIZAÇÕES. AF_10/2018 | M | 131.9 |  | 0 | 0 | #DIV/0!
2.2.12 | 24.02.060 | CDHU | PORTÃO DE ABRIR EM CHAPA, SOB MEDIDA | M2 | 10 |  | 0 | 0 | #DIV/0!
2.2.13 | 02.05.202 | CDHU | ANDAIME TORRE METÁLICO (1,5X1,5m) COM PISO METÁLICO | MxMES | 60 |  | 0 | 0 | #DIV/0!
2.2.14 | 97064 | SINAPI | MONTAGEM E DESMONTAGEM DE ANDAIME TUBULAR TIPO TORRE (EXCLUSIVE ANDAIME E LIMPEZA). AF_11/2017 | M | 10 |  | 0 | 0 | #DIV/0!
2.3 |  |  | LIMPEZA E DEMOLIÇÃO |  |  |  |  | 0 | #DIV/0!
2.3.1 | 97625 | SINAPI | DEMOLIÇÃO DE ALVENARIA PARA QUALQUER TIPO DE BLOCO, DE FORMA MECANIZADA, SEM REAPROVEITAMENTO. AF_12/2017 | M3 | 33.88 |  | 0 | 0 | #DIV/0!
2.3.2 | 02.09.040 | CDHU | LIMPEZA MECANIZADA DO TERRENO, INCLUSIVE TRONCOS ATÉ 15CM DE DIÂMETRO, COM CAMINHÃO À DISPOSIÇÃO DENTRO E FORA DA OBRA, COM TRANSPORTE NO RAIO DE ATÉ 1KM | M2 | 330.47 |  | 0 | 0 | #DIV/0!
2.3.3 | 100982 | SINAPI | CARGA, MANOBRA E DESCARGA DE ENTULHO EM CAMINHÃO BASCULANTE 10 M³ - CARGA COM ESCAVADEIRA HIDRÁULICA (CAÇAMBA DE 0,80 M³ / 111 HP) E DESCARGA LIVRE (UNIDADE: M3). AF_07/2020 | M3 | 400.8 |  | 0 | 0 | #DIV/0!
2.3.4 | 95875 | SINAPI | TRANSPORTE COM CAMINHÃO BASCULANTE DE 10 M³, EM VIA URBANA PAVIMENTADA, DMT ATÉ 30 KM (UNIDADE: M3XKM). AF_07/2020 | M3xKM | 2004 |  | 0 | 0 | #DIV/0!
3 |  |  | TERRAPLANAGEM |  |  |  |  | 0 | #DIV/0!
3.1 | 101114 | SINAPI | ESCAVAÇÃO HORIZONTAL EM SOLO DE 1A CATEGORIA COM TRATOR DE ESTEIRAS (100HP/LÂMINA: 2,19M3). AF_07/2020 | M3 | 840.52 |  | 0 | 0 | #DIV/0!
3.2 | 96385 | SINAPI | EXECUÇÃO E COMPACTAÇÃO DE ATERRO COM SOLO PREDOMINANTEMENTE ARGILOSO - EXCLUSIVE SOLO, ESCAVAÇÃO, CARGA E TRANSPORTE. AF_11/2019 | M3 | 896.3 |  | 0 | 0 | #DIV/0!
4 |  |  | MOVIMENTO DE TERRA PARA FUNDAÇÕES |  |  |  |  | 0 | #DIV/0!
4.1 | 93358 | SINAPI | ESCAVAÇÃO MANUAL DE VALA COM PROFUNDIDADE MENOR OU IGUAL A 1,30 M. AF_02/2021 | M3 | 27.1 |  | 0 | 0 | #DIV/0!
4.2 | 101616 | SINAPI | PREPARO DE FUNDO DE VALA COM LARGURA MENOR QUE 1,5 M (ACERTO DO SOLO NATURAL). AF_08/2020 | M2 | 26.38 |  | 0 | 0 | #DIV/0!
4.3 | 101175 | SINAPI | ESTACA BROCA DE CONCRETO, DIÂMETRO DE 30 CM, ESCAVAÇÃO MANUAL COM TRADO CONCHA, COM ARMADURA DE ARRANQUE. AF_05/2020 | M | 100 |  | 0 | 0 | #DIV/0!
4.4 | 95601 | SINAPI | ARRASAMENTO MECANICO DE ESTACA DE CONCRETO ARMADO, DIAMETROS DE ATÉ 40 CM. AF_05/2021 | UN | 20 |  | 0 | 0 | #DIV/0!
5 |  |  | FUNDAÇÕES |  |  |  |  | 0 | #DIV/0!
5.1 | 96544 | SINAPI | ARMAÇÃO DE BLOCO, VIGA BALDRAME OU SAPATA UTILIZANDO AÇO CA-50 DE 6,3 MM - MONTAGEM. AF_06/2017 | KG | 422.08 |  | 0 | 0 | #DIV/0!
5.2 | 96543 | SINAPI | ARMAÇÃO DE BLOCO, VIGA BALDRAME E SAPATA UTILIZANDO AÇO CA-60 DE 5 MM - MONTAGEM. AF_06/2017 | KG | 422.08 |  | 0 | 0 | #DIV/0!
5.3 | 98557 | SINAPI | IMPERMEABILIZAÇÃO DE SUPERFÍCIE COM EMULSÃO ASFÁLTICA, 2 DEMÃOS AF_06/2018 | M2 | 52.76 |  | 0 | 0 | #DIV/0!
5.4 | 103675 | SINAPI | CONCRETAGEM DE VIGAS E LAJES, FCK=25 MPA, PARA LAJES MACIÇAS OU NERVURADAS COM USO DE BOMBA - LANÇAMENTO, ADENSAMENTO E ACABAMENTO. AF_02/2022 | M3 | 288.25 |  | 0 | 0 | #DIV/0!
5.5 | 97092 | SINAPI | ARMAÇÃO PARA EXECUÇÃO DE RADIER, PISO DE CONCRETO OU LAJE SOBRE SOLO, COM USO DE TELA Q-196. AF_09/2021 | KG | 5283.39 |  | 0 | 0 | #DIV/0!
5.6 | 97087 | SINAPI | CAMADA SEPARADORA PARA EXECUÇÃO DE RADIER, PISO DE CONCRETO OU LAJE SOBRE SOLO, EM LONA PLÁSTICA. AF_09/2021 | M2 | 1053.28 |  | 0 | 0 | #DIV/0!
5.7 | 97086 | SINAPI | FABRICAÇÃO, MONTAGEM E DESMONTAGEM DE FORMA PARA RADIER, PISO DE CONCRETO OU LAJE SOBRE SOLO, EM MADEIRA SERRADA, 4 UTILIZAÇÕES. AF_09/2021 | M2 | 118.92 |  | 0 | 0 | #DIV/0!
5.8 | 97083 | SINAPI | COMPACTAÇÃO MECÂNICA DE SOLO PARA EXECUÇÃO DE RADIER, PISO DE CONCRETO OU LAJE SOBRE SOLO, COM COMPACTADOR DE SOLOS A PERCUSSÃO. AF_09/2021 | M2 | 849.42 |  | 0 | 0 | #DIV/0!
5.9 | 95241 | SINAPI | LASTRO DE CONCRETO MAGRO, APLICADO EM PISOS, LAJES SOBRE SOLO OU RADIERS, ESPESSURA DE 5 CM. AF_07/2016 | M2 | 42.47 |  | 0 | 0 | #DIV/0!
5.10 | 101174 | SINAPI | ESTACA BROCA DE CONCRETO, DIÂMETRO DE 25CM, ESCAVAÇÃO MANUAL COM TRADO CONCHA, COM ARMADURA DE ARRANQUE. AF_05/2020 | M | 20 |  | 0 | 0 | #DIV/0!
6 |  |  | ESTRUTURA METÁLICA |  |  |  |  | 0 | #DIV/0!
6.1 | 104466 | SINAPI | COMPOSIÇÃO PARAMÉTRICA PARA FORNECIMENTO E MONTAGEM DE ESTRUTURA METÁLICA PARA ESTRUTURA PRINCIPAL DE EDIFICAÇÕES (PILARES, VIGAS E CONTRAVENTAMENTO). AF_11/2022 | KG | 17532.4 |  | 0 | 0 | #DIV/0!
6.2 | 104467 | SINAPI | COMPOSIÇÃO PARAMÉTRICA PARA FORNECIMENTO E MONTAGEM DE ESTRUTURA METÁLICA PARA COBERTURA DE EDIFICAÇÕES COM ESTRUTURA DE APOIO. AF_11/2022 | KG | 14951.52 |  | 0 | 0 | #DIV/0!
7 |  |  | COBERTURA |  |  |  |  | 0 | #DIV/0!
7.1 | 94216 | SINAPI | TELHAMENTO COM TELHA METÁLICA TERMOACÚSTICA E=30MM, COM ATÉ 2 ÁGUAS, INCLUSO IÇAMENTO. AF_07/2019 | M2 | 739.37 |  | 0 | 0 | #DIV/0!
7.2 | 94213 | SINAPI | TELHAMENTO COM TELHA DE AÇO/ALUMÍNIO E=0,5MM, COM ATÉ 2 ÁGUAS, INCLUSO IÇAMENTO. AF_07/2019 | M2 | 27.12 |  | 0 | 0 | #DIV/0!
7.3 | 94229 | SINAPI | CALHA EM CHAPA DE AÇO GALVANIZADO NÚMERO 24, DESENVOLVIMENTO DE 100 CM, INCLUSO TRANSPORTE VERTICAL. AF_07/2019 | M | 96.2 |  | 0 | 0 | #DIV/0!
7.4 | 94231 | SINAPI | RUFO EM CHAPA DE AÇO GALVANIZADO NÚMERO 24, CORTE DE 25 CM, INCLUSO TRANSPORTE VERTICAL. AF_07/2019 | M | 33 |  | 0 | 0 | #DIV/0!
7.5 | 101979 | SINAPI | CHAPIM (RUFO CAPA) EM AÇO GALVANIZADO, CORTE 33. AF_11/2020 | M | 66.3 |  | 0 | 0 | #DIV/0!
7.6 | 07.04.034 | FDE | CUMEEIRA ACO PINT PO/COIL-COATING PERFIL OND/TRAP E=0,65MM H ATE 40MM | M | 56.6 |  | 0 | 0 | #DIV/0!
7.7 | 94449 | SINAPI | TELHAMENTO COM TELHA ONDULADA DE FIBRA DE VIDRO E = 0,6 MM, PARA TELHADO COM INCLINAÇÃO MAIOR QUE 10°, COM ATÉ 2 ÁGUAS, INCLUSO IÇAMENTO. AF_07/2019 | M2 | 72.18 |  | 0 | 0 | #DIV/0!
8 |  |  | SISTEMA DE VEDAÇÃO VERTICAL |  |  |  |  | 0 | #DIV/0!
8.1 | CPU-004 | PMI | PAINEL TERMOACÚSTICO PIR 50MM - RAL9003 0,43X0,43MM | M2 | 667.36 |  | 0 | 0 | #DIV/0!
8.2 | 96371 | SINAPI | PAREDE COM PLACAS DE GESSO ACARTONADO (DRYWALL), PARA USO INTERNO, COM UMA FACE SIMPLES E ESTRUTURA METÁLICA COM GUIAS SIMPLES, COM VÃOS. AF_06/2017_P | M2 | 667.36 |  | 0 | 0 | #DIV/0!
8.3 | 96369 | SINAPI | PAREDE COM PLACAS DE GESSO ACARTONADO (DRYWALL), PARA USO INTERNO, COM DUAS FACES DUPLAS E ESTRUTURA METÁLICA COM GUIAS DUPLAS, COM VÃOS. AF_06/2017_P | M2 | 274.52 |  | 0 | 0 | #DIV/0!
8.4 | 10.01.061 | FDE | ISOLACAO TERMOACUSTICA - LA DE ROCHA E=2" | M2 | 274.52 |  | 0 | 0 | #DIV/0!
8.5 | 102253 | SINAPI | DIVISORIA SANITÁRIA, TIPO CABINE, EM GRANITO CINZA POLIDO, ESP = 3CM, ASSENTADO COM ARGAMASSA COLANTE AC III-E, EXCLUSIVE FERRAGENS. AF_01/2021 | M2 | 8.54 |  | 0 | 0 | #DIV/0!
8.6 | CPU-005 | PMI | MURETA DO SOLÁRIO, H=1,50M, ESTRUTURA EM CONCRETO ARMADO E ALVENARIA EM BLOCOS DE CONCRETO 14x19x39CM | UNID | 1 |  | 0 | 0 | #DIV/0!
8.7 | 16.01.014 | FDE | FD-14 FECHAMENTO DE DIVISA/ BLOCO DE CONCRETO/ SEM REVESTIMENTO. H=185CM/BROCA | M | 84.5 |  | 0 | 0 | #DIV/0!
8.8 | 16.01.016 | FDE | FD-16 FECHAMENTO DIVISA/ BLOCO DE CONCRETO/ REVEST CHAPISCO FINO = 235CM/ BROCA | M | 64.2 |  | 0 | 0 | #DIV/0!
9 |  |  | REVESTIMENTO |  |  |  |  | 0 | #DIV/0!
9.1 | 96116 | SINAPI | FORRO EM RÉGUAS DE PVC, FRISADO, PARA AMBIENTES COMERCIAIS, INCLUSIVE ESTRUTURA DE FIXAÇÃO. AF_05/2017_P | M2 | 478.62 |  | 0 | 0 | #DIV/0!
9.2 | 10.01.077 | FDE | FORRO PLACA MINERAL NRC 0,85 THERMOFON INCL.PERFIS FORNEC/INST. | M2 | 288.92 |  | 0 | 0 | #DIV/0!
9.3 | 17.02.020 | CDHU | CHAPISCO | M2 | 703.4 |  | 0 | 0 | #DIV/0!
9.4 | 17.02.120 | CDHU | EMBOÇO COMUM | M2 | 1005.1 |  | 0 | 0 | #DIV/0!
9.5 | 17.02.220 | CDHU | REBOCO | M2 | 1005.1 |  | 0 | 0 | #DIV/0!
9.6 | 98560 | SINAPI | IMPERMEABILIZAÇÃO DE PISO COM ARGAMASSA DE CIMENTO E AREIA, COM ADITIVO IMPERMEABILIZANTE, E = 2CM. AF_06/2018 | M2 | 129.25 |  | 0 | 0 | #DIV/0!
9.7 | 18.08.090 | CDHU | REVESTIMENTO EM PORCELANATO ESMALTADO ACETINADO PARA ÁREA INTERNA E AMBIENTE COM ACESSO AO EXTERIOR, GRUPO DE ABSORÇÃO Bia, RESISTÊNCIA QUÍMICA B, ASSENTADO COM ARGAMASSA COLANTE INDUSTRIALIZADA, REJUNTADO | M2 | 570.71 |  | 0 | 0 | #DIV/0!
9.8 | 12.80.051 | FDE | CANTONEIRA DE ABAS IGUAIS 1"x1/8" ALUMÍNIO | M | 724.94 |  | 0 | 0 | #DIV/0!
10 |  |  | ESQUADRIAS |  |  |  |  | 0 | #DIV/0!
10.1 |  |  | PORTAS |  |  |  |  | 0 | #DIV/0!
10.1.1 | 05.80.002 | FDE | PORTA MADEIRA COMPENS LISA COM VISOR | M2 | 17.42 |  | 0 | 0 | #DIV/0!
10.1.2 | 05.80.001 | FDE | PORTA MADEIRA COMPENS LISA P/ PINTURA | M2 | 33.54 |  | 0 | 0 | #DIV/0!
10.1.3 | 25.02.240 | CDHU | PORTA EM ALUMÍNIO ANODIZADO DE CORRER, SOB MEDIDA - (4 FOLHAS) | M2 | 36.12 |  | 0 | 0 | #DIV/0!
10.1.4 | 91338 | SINAPI | PORTA DE ALUMÍNIO DE ABRIR COM LAMBRI, COM GUARNIÇÃO, FIXAÇÃO COM PARAFUSOS - FORNECIMENTO E INSTALAÇÃO. AF_12/2019 | M2 | 6.72 |  | 0 | 0 | #DIV/0!
10.1.5 | 25.02.010 | CDHU | PORTA DE ENTRADA DE ABRIR EM ALUMÍNIO COM VIDRO, LINHA COMERCIAL | M2 | 3.36 |  | 0 | 0 | #DIV/0!
10.1.6 | 102180 | SINAPI | INSTALAÇÃO DE VIDRO TEMPERADO, E=8MM, ENCAIXADO EM PERFIL U. AF_01/2021_PS | M2 | 3.36 |  | 0 | 0 | #DIV/0!
10.1.7 | 91306 | SINAPI | FECHADURA DE EMBUTIR PARA PORTAS INTERNAS, COMPLETA, ACABAMENTO PADRÃO MÉDIO, COM EXECUÇÃO DE FURO - FORNECIMENTO E INSTALAÇÃO. AF_12/2019 | UN | 29 |  | 0 | 0 | #DIV/0!
10.1.8 | 100705 | SINAPI | TARJETA TIPO LIVRE/OCUPADO PARA PORTA DE BANHEIRO. AF_12/2019 | UN | 6 |  | 0 | 0 | #DIV/0!
10.1.9 | 06.02.063 | FDE | PORTÃO EM GRADIL ELETROFUNDIDO | M2 | 53.6 |  | 0 | 0 | #DIV/0!
10.2 |  |  | JANELAS |  |  |  |  | 0 | #DIV/0!
10.2.1 | 94562 | SINAPI | JANELA DE AÇO DE CORRER COM 4 FOLHAS PARA VIDRO, COM BATENTE, FERRAGENS E PINTURA ANTICORROSIVA. EXCLUSIVE VIDROS, ALIZAR E CONTRAMARCO. FORNECIMENTO E INSTALAÇÃO. AF_12/2019 | M2 | 18.75 |  | 0 | 0 | #DIV/0!
10.2.2 | 94570 | SINAPI | JANELA DE ALUMÍNIO DE CORRER COM 2 FOLHAS PARA VIDROS, COM VIDROS, BATENTE, ACABAMENTO COM ACETATO OU BRILHANTE E FERRAGENS. EXCLUSIVE ALIZAR E CONTRAMARCO. FORNECIMENTO E INSTALAÇÃO. AF_12/2019 | M2 | 13.5 |  | 0 | 0 | #DIV/0!
10.2.3 | 102180 | SINAPI | INSTALAÇÃO DE VIDRO TEMPERADO, E=8MM, ENCAIXADO EM PERFIL U. AF_01/2021_PS | M2 | 2.64 |  | 0 | 0 | #DIV/0!
10.2.4 | 05.05.078 | FDE | GS-03 GUICHE DE SECRETARIA/JANELA DE 2 FOLHAS | UN | 1 |  | 0 | 0 | #DIV/0!
10.2.5 | 06.03.040 | FDE | TELA ARAME GALVANIZADO MOSQUITEIRA CONTRA INSETOS | M2 | 4.65 |  | 0 | 0 | #DIV/0!
10.3 |  |  | BRISE |  |  |  |  | 0 | #DIV/0!
10.3.1 | CPU-006 | PMI | FORNECIMENTO E MONTAGEM DE ESTRUTURA METÁLICA PARA BRISE SOLEIL | M2 | 36.93 |  | 0 | 0 | #DIV/0!
11 |  |  | PINTURAS E ACABAMENTOS |  |  |  |  | 0 | #DIV/0!
11.1 | 88485 | SINAPI | APLICAÇÃO DE FUNDO SELADOR ACRÍLICO EM PAREDES, UMA DEMÃO. AF_06/2014 | M2 | 2368.15 |  | 0 | 0 | #DIV/0!
11.2 | 88497 | SINAPI | EMASSAMENTO COM MASSA LATEX, APLICAÇÃO EM PAREDES, DUAS DEMÃOS, LIXAMENTO MANUAL. AF_04/2023 | M2 | 1363.05 |  | 0 | 0 | #DIV/0!
11.3 | 96130 | SINAPI | APLICAÇÃO MANUAL DE MASSA ACRÍLICA EM PAREDES EXTERNAS, UMA DEMÃO. AF_05/2017 | M2 | 1005.1 |  | 0 | 0 | #DIV/0!
11.4 | 88489 | SINAPI | APLICAÇÃO MANUAL DE PINTURA COM TINTA LÁTEX ACRÍLICA EM PAREDES, DUAS DEMÃOS. AF_06/2014 | M2 | 2368.15 |  | 0 | 0 | #DIV/0!
11.5 | 102218 | SINAPI | PINTURA TINTA DE ACABAMENTO (PIGMENTADA) ESMALTE SINTÉTICO FOSCO EM MADEIRA, 2 DEMÃOS. AF_01/2021 | M2 | 141.02 |  | 0 | 0 | #DIV/0!
11.6 | 102492 | SINAPI | PINTURA DE PISO COM TINTA ACRÍLICA, APLICAÇÃO MANUAL, 2 DEMÃOS, INCLUSO FUNDO PREPARADOR. AF_05/2021 | M2 | 207.01 |  | 0 | 0 | #DIV/0!
12 |  |  | SISTEMA DE PISOS |  |  |  |  | 0 | #DIV/0!
12.1 |  |  | PAVIMENTAÇÃO INTERNA |  |  |  |  | 0 | #DIV/0!
12.1.1 | 87690 | SINAPI | CONTRAPISO EM ARGAMASSA TRAÇO 1:4 (CIMENTO E AREIA), PREPARO MECÂNICO COM BETONEIRA 400 L, APLICADO EM ÁREAS SECAS SOBRE LAJE, NÃO ADERIDO, ACABAMENTO NÃO REFORÇADO, ESPESSURA 5CM. AF_07/2021 | M2 | 785.67 |  | 0 | 0 | #DIV/0!
12.1.2 | 104162 | SINAPI | PISO EM GRANILITE EM GRANILITE, MARMORITE OU GRANITINA EM AMBIENTES INTERNOS, COM ESPESSURA DE 8MM, INCLUINDO MISTURA EM BETONEIRA, COLOCAÇÃO DAS JUNTAS, APLICAÇÃO DO PISO, 4 POLIMENTOS COM POLITRIZ, ESTUCAMENTO, SELADOR E CERA. AF_06/2022 | M2 | 785.67 |  | 0 | 0 | #DIV/0!
12.1.3 | 98689 | SINAPI | SOLEIRA EM GRANITO, LARGURA 15 CM, ESPESSURA 2,0 CM. AF_09/2020 | M | 30.75 |  | 0 | 0 | #DIV/0!
12.1.4 | 21.01.160 | CDHU | REVESTIMENTO EM GRAMA SINTÉTICA, COM ESPESSURA DE 20 A 32MM | M2 | 20.68 |  | 0 | 0 | #DIV/0!
12.1.5 | 101741 | SINAPI | RODAPÉ EM GRANILITE, ALTURA 10CM. AF_09/202 | M | 567.57 |  | 0 | 0 | #DIV/0!
12.1.6 | 98688 | SINAPI | RODAPÉ EM POLIESTIRENO, ALTURA 5 CM. AF_09/2020 | M | 232.9 |  | 0 | 0 | #DIV/0!
12.1.7 | 13.01.010 | FDE | ENCHIMENTO DE REBAIXO DE LAJE COM TIJOLOS CERÂMICOS FURADOS | M2 | 1.48 |  | 0 | 0 | #DIV/0!
12.2 |  |  | PAVIMENTAÇÃO EXTERNA |  |  |  |  | 0 | #DIV/0!
12.2.1 | 103946 | SINAPI | PLANTIO DE GRAMA ESMERALDA OU SÃO CARLOS OU CURITIBANA, EM PLACAS. AF_05/2022 | M2 | 496.5 |  | 0 | 0 | #DIV/0!
12.2.2 | 94995 | SINAPI | EXECUÇÃO DE PASSEIO (CALÇADA) OU PISO DE CONCRETO COM CONCRETO MOLDADO IN LOCO, FEITO EM OBRA, ACABAMENTO CONVENCIONAL, ESPESSURA 8 CM, ARMADO. AF_07/2016 | M2 | 164.66 |  | 0 | 0 | #DIV/0!
12.2.3 | 11.16.220 | CDHU | NIVELAMENTO DE PISO EM CONCRETO COM ACABADORA DE SUPERFÍCIE | M2 | 164.66 |  | 0 | 0 | #DIV/0!
13 |  |  | INSTALAÇÕES HIDRÁULICAS |  |  |  |  | 0 | #DIV/0!
13.1 |  |  | ALIMENTAÇÃO |  |  |  |  | 0 | #DIV/0!
13.1.1 | 104118 | SINAPI | (COMPOSIÇÃO REPRESENTATIVA) LIGAÇÃO PREDIAL DE ÁGUA, REDE DN 50 MM, RAMAL PREDIAL DE 20 MM, L = 2,0 M, LARGURA DA VALA = 0,65 M; COM COLAR DE TOMADA DE PVC; ESCAVAÇÃO MANUAL, PREPARO DE FUNDO DE VALA E REATERRO COMPACTADO. AF_06/2022 | UN | 1 |  | 0 | 0 | #DIV/0!
13.1.2 | 94672 | SINAPI | JOELHO 90 GRAUS COM BUCHA DE LATÃO, PVC, SOLDÁVEL, DN 25 MM, X 3/4 INSTALADO EM RESERVAÇÃO DE ÁGUA DE EDIFICAÇÃO QUE POSSUA RESERVATÓRIO DE FIBRA/FIBROCIMENTO FORNECIMENTO E INSTALAÇÃO. AF_06/2016 | UN | 4 |  | 0 | 0 | #DIV/0!
13.1.3 | 103955 | SINAPI | JOELHO DE REDUÇÃO, 90 GRAUS, PVC, SOLDÁVEL, DN 25 MM X 20 MM, INSTALADO EM RAMAL DE DISTRIBUIÇÃO DE ÁGUA - FORNECIMENTO E INSTALAÇÃO. AF_06/2022 | UN | 9 |  | 0 | 0 | #DIV/0!
13.1.4 | 89427 | SINAPI | LUVA COM BUCHA DE LATÃO, PVC, SOLDÁVEL, DN 25MM X 3/4 , INSTALADO EM RAMAL DE DISTRIBUIÇÃO DE ÁGUA - FORNECIMENTO E INSTALAÇÃO. AF_06/2022 | UN | 6 |  | 0 | 0 | #DIV/0!
13.1.5 | 94689 | SINAPI | TÊ COM BUCHA DE LATÃO NA BOLSA CENTRAL, PVC, SOLDÁVEL, DN 25 MM X 3/4 , INSTALADO EM RESERVAÇÃO DE ÁGUA DE EDIFICAÇÃO QUE POSSUA RESERVATÓRIO DE FIBRA/FIBROCIMENTO FORNECIMENTO E INSTALAÇÃO. AF_06/2016 | UN | 5 |  | 0 | 0 | #DIV/0!
13.1.6 | 94703 | SINAPI | ADAPTADOR COM FLANGE E ANEL DE VEDAÇÃO, PVC, SOLDÁVEL, DN 25 MM X 3/4 , INSTALADO EM RESERVAÇÃO DE ÁGUA DE EDIFICAÇÃO QUE POSSUA RESERVATÓRIO DE FIBRA/FIBROCIMENTO FORNECIMENTO E INSTALAÇÃO. AF_06/2016 | UN | 1 |  | 0 | 0 | #DIV/0!
13.1.7 | 94796 | SINAPI | TORNEIRA DE BOIA PARA CAIXA D'ÁGUA, ROSCÁVEL, 3/4" - FORNECIMENTO E INSTALAÇÃO. AF_08/2021 | UN | 1 |  | 0 | 0 | #DIV/0!
13.2 |  |  | METAIS |  |  |  |  | 0 | #DIV/0!
13.2.1 | 103042 | SINAPI | REGISTRO DE ESFERA, PVC, ROSCÁVEL, COM BORBOLETA, 3/4" - FORNECIMENTO E INSTALAÇÃO. AF_08/2021 | UN | 1 |  | 0 | 0 | #DIV/0!
13.2.2 | 89987 | SINAPI | REGISTRO DE GAVETA BRUTO, LATÃO, ROSCÁVEL, 3/4", COM ACABAMENTO E CANOPLA CROMADOS - FORNECIMENTO E INSTALAÇÃO. AF_08/2021 | UN | 30 |  | 0 | 0 | #DIV/0!
13.2.3 | 89985 | SINAPI | REGISTRO DE PRESSÃO BRUTO, LATÃO, ROSCÁVEL, 3/4", COM ACABAMENTO E CANOPLA CROMADOS - FORNECIMENTO E INSTALAÇÃO. AF_08/2021 | UN | 6 |  | 0 | 0 | #DIV/0!
13.2.4 | 103042 | SINAPI | REGISTRO DE ESFERA, PVC, ROSCÁVEL, COM BORBOLETA, 3/4" - FORNECIMENTO E INSTALAÇÃO. AF_08/2021 | UN | 1 |  | 0 | 0 | #DIV/0!
13.2.5 | 94489 | SINAPI | REGISTRO DE ESFERA, PVC, SOLDÁVEL, COM VOLANTE, DN 25 MM - FORNECIMENTO E INSTALAÇÃO. AF_08/2021 | UN | 2 |  | 0 | 0 | #DIV/0!
13.2.6 | 95253 | SINAPI | VÁLVULA DE ESFERA BRUTA, BRONZE, ROSCÁVEL, 2'' - FORNECIMENTO E INSTALAÇÃO. AF_08/2021 | UN | 2 |  | 0 | 0 | #DIV/0!
13.2.7 | 95250 | SINAPI | VÁLVULA DE ESFERA BRUTA, BRONZE, ROSCÁVEL, 1'' - FORNECIMENTO E INSTALAÇÃO. AF_08/2021 | UN | 1 |  | 0 | 0 | #DIV/0!
13.3 |  |  | ÁGUA FRIA |  |  |  |  | 0 | #DIV/0!
13.3.1 | 94789 | SINAPI | ADAPTADOR COM FLANGES LIVRES, PVC, SOLDÁVEL LONGO, DN 75 MM X 2 1/2 , INSTALADO EM RESERVAÇÃO DE ÁGUA DE EDIFICAÇÃO QUE POSSUA RESERVATÓRIO DE FIBRA/FIBROCIMENTO FORNECIMENTO E INSTALAÇÃO. AF_06/2016 | UN | 4 |  | 0 | 0 | #DIV/0!
13.3.2 | 89429 | SINAPI | ADAPTADOR CURTO COM BOLSA E ROSCA PARA REGISTRO, PVC, SOLDÁVEL, DN 25MM X 3/4 , INSTALADO EM RAMAL DE DISTRIBUIÇÃO DE ÁGUA - FORNECIMENTO E INSTALAÇÃO. AF_06/2022 | UN | 68 |  | 0 | 0 | #DIV/0!
13.3.3 | 89613 | SINAPI | ADAPTADOR CURTO COM BOLSA E ROSCA PARA REGISTRO, PVC, SOLDÁVEL, DN 75MM X 2.1/2, INSTALADO EM PRUMADA DE ÁGUA - FORNECIMENTO E INSTALAÇÃO. AF_12/2014 | UN | 4 |  | 0 | 0 | #DIV/0!
13.3.4 | 103972 | SINAPI | BUCHA DE REDUÇÃO, LONGA, PVC, SOLDÁVEL, DN 75 X 50 MM, INSTALADO EM PRUMADA DE ÁGUA - FORNECIMENTO E INSTALAÇÃO. AF_06/2022 | UN | 2 |  | 0 | 0 | #DIV/0!
13.3.5 | 94703 | SINAPI | ADAPTADOR COM FLANGE E ANEL DE VEDAÇÃO, PVC, SOLDÁVEL, DN 25 MM X 3/4 , INSTALADO EM RESERVAÇÃO DE ÁGUA DE EDIFICAÇÃO QUE POSSUA RESERVATÓRIO DE FIBRA/FIBROCIMENTO FORNECIMENTO E INSTALAÇÃO. AF_06/2016 | UN | 1 |  | 0 | 0 | #DIV/0!
13.3.6 | 89365 | SINAPI | CURVA 45 GRAUS, PVC, SOLDÁVEL, DN 25MM, INSTALADO EM RAMAL OU SUB-RAMAL DE ÁGUA - FORNECIMENTO E INSTALAÇÃO. AF_06/2022 | UN | 4 |  | 0 | 0 | #DIV/0!
13.3.7 | 89364 | SINAPI | CURVA 90 GRAUS, PVC, SOLDÁVEL, DN 25MM, INSTALADO EM RAMAL OU SUB-RAMAL DE ÁGUA - FORNECIMENTO E INSTALAÇÃO. AF_06/2022 | UN | 89 |  | 0 | 0 | #DIV/0!
13.3.8 | 103986 | SINAPI | CURVA 90 GRAUS, PVC, SOLDÁVEL, DN 50MM, INSTALADO EM RAMAL DE DISTRIBUIÇÃO DE ÁGUA - FORNECIMENTO E INSTALAÇÃO. AF_06/2022 | UN | 7 |  | 0 | 0 | #DIV/0!
13.3.9 | 89517 | SINAPI | CURVA 90 GRAUS, PVC, SOLDÁVEL, DN 75MM, INSTALADO EM PRUMADA DE ÁGUA - FORNECIMENTO E INSTALAÇÃO. AF_06/2022 | UN | 3 |  | 0 | 0 | #DIV/0!
13.3.10 | 89362 | SINAPI | JOELHO 90 GRAUS, PVC, SOLDÁVEL, DN 25MM, INSTALADO EM RAMAL OU SUB-RAMAL DE ÁGUA - FORNECIMENTO E INSTALAÇÃO. AF_06/2022 | UN | 2 |  | 0 | 0 | #DIV/0!
13.3.11 | 89379 | SINAPI | LUVA DE CORRER, PVC, SOLDÁVEL, DN 25MM, INSTALADO EM RAMAL OU SUB-RAMAL DE ÁGUA - FORNECIMENTO E INSTALAÇÃO. AF_12/2014 | UN | 28 |  | 0 | 0 | #DIV/0!
13.3.12 | 89380 | SINAPI | LUVA DE REDUÇÃO, PVC, SOLDÁVEL, DN 32MM X 25MM, INSTALADO EM RAMAL OU SUB-RAMAL DE ÁGUA - FORNECIMENTO E INSTALAÇÃO. AF_06/2022 | UN | 1 |  | 0 | 0 | #DIV/0!
13.3.13 | 89611 | SINAPI | LUVA, PVC, SOLDÁVEL, DN 75MM, INSTALADO EM PRUMADA DE ÁGUA - FORNECIMENTO E INSTALAÇÃO. AF_06/2022 | UN | 2 |  | 0 | 0 | #DIV/0!
13.3.14 | 89356 | SINAPI | TUBO, PVC, SOLDÁVEL, DN 25MM, INSTALADO EM RAMAL OU SUB-RAMAL DE ÁGUA - FORNECIMENTO E INSTALAÇÃO. AF_06/2022 | M | 339.5 |  | 0 | 0 | #DIV/0!
13.3.15 | 103979 | SINAPI | TUBO, PVC, SOLDÁVEL, DN 50MM, INSTALADO EM RAMAL DE DISTRIBUIÇÃO DE ÁGUA - FORNECIMENTO E INSTALAÇÃO. AF_06/2022 | M | 89.8 |  | 0 | 0 | #DIV/0!
13.3.16 | 89451 | SINAPI | TUBO, PVC, SOLDÁVEL, DN 75MM, INSTALADO EM PRUMADA DE ÁGUA - FORNECIMENTO E INSTALAÇÃO. AF_06/2022 | M | 29.4 |  | 0 | 0 | #DIV/0!
13.3.17 | 89395 | SINAPI | TE, PVC, SOLDÁVEL, DN 25MM, INSTALADO EM RAMAL OU SUB-RAMAL DE ÁGUA - FORNECIMENTO E INSTALAÇÃO. AF_06/2022 | UN | 36 |  | 0 | 0 | #DIV/0!
13.3.18 | 89629 | SINAPI | TE, PVC, SOLDÁVEL, DN 75MM, INSTALADO EM PRUMADA DE ÁGUA - FORNECIMENTO E INSTALAÇÃO. AF_06/2022 | UN | 4 |  | 0 | 0 | #DIV/0!
13.3.19 | 104006 | SINAPI | TÊ DE REDUÇÃO, PVC, SOLDÁVEL, DN 50MM X 25MM, INSTALADO EM RAMAL DE DISTRIBUIÇÃO DE ÁGUA - FORNECIMENTO E INSTALAÇÃO. AF_06/2022 | UN | 14 |  | 0 | 0 | #DIV/0!
13.3.20 | 89382 | SINAPI | UNIÃO, PVC, SOLDÁVEL, DN 25MM, INSTALADO EM RAMAL OU SUB-RAMAL DE ÁGUA - FORNECIMENTO E INSTALAÇÃO. AF_06/2022 | UN | 34 |  | 0 | 0 | #DIV/0!
13.3.21 | 103997 | SINAPI | UNIÃO, PVC, SOLDÁVEL, DN 50MM, INSTALADO EM RAMAL DE DISTRIBUIÇÃO DE ÁGUA - FORNECIMENTO E INSTALAÇÃO. AF_06/2022 | UN | 5 |  | 0 | 0 | #DIV/0!
13.3.22 | 89366 | SINAPI | JOELHO 90 GRAUS COM BUCHA DE LATÃO, PVC, SOLDÁVEL, DN 25MM, X 3/4 INSTALADO EM RAMAL OU SUB-RAMAL DE ÁGUA - FORNECIMENTO E INSTALAÇÃO. AF_06/2022 | UN | 4 |  | 0 | 0 | #DIV/0!
13.3.23 | 90373 | SINAPI | JOELHO 90 GRAUS COM BUCHA DE LATÃO, PVC, SOLDÁVEL, DN 25MM, X 1/2 INSTALADO EM RAMAL OU SUB-RAMAL DE ÁGUA - FORNECIMENTO E INSTALAÇÃO. AF_06/2022 | UN | 37 |  | 0 | 0 | #DIV/0!
13.3.24 | 89396 | SINAPI | TÊ COM BUCHA DE LATÃO NA BOLSA CENTRAL, PVC, SOLDÁVEL, DN 25MM X 1/2 , INSTALADO EM RAMAL OU SUB-RAMAL DE ÁGUA - FORNECIMENTO E INSTALAÇÃO. AF_06/2022 | UN | 5 |  | 0 | 0 | #DIV/0!
13.3.25 | 94689 | SINAPI | TÊ COM BUCHA DE LATÃO NA BOLSA CENTRAL, PVC, SOLDÁVEL, DN 25 MM X 3/4 , INSTALADO EM RESERVAÇÃO DE ÁGUA DE EDIFICAÇÃO QUE POSSUA RESERVATÓRIO DE FIBRA/FIBROCIMENTO FORNECIMENTO E INSTALAÇÃO. AF_06/2016 | UN | 1 |  | 0 | 0 | #DIV/0!
14 |  |  | RESERVATÓRIO METÁLICO |  |  |  |  | 0 | #DIV/0!
14.1 | CPU-007 | PMI | BASE EM CONCRETO ARMADO PARA INSTALAÇÃO DE RESERVATÓRIO METÁLICO TIPO TAÇA | UN | 1 |  | 0 | 0 | #DIV/0!
14.2 | COTAÇÃO 001 | PMI | FORNECIMENTO E INSTALAÇÃO DE RESERVATÓRIO METÁLICO TIPO TAÇA, COLUNA SECA, 20.000L, COM PINTURA INTERNA E EXTERNA, COM ESCADA DE ACESSO, TRANSPORTE, IÇAMENTO E ANCORAGEM NA BASE | UM | 1 |  | 0 | 0 | #DIV/0!
14.3 | 46.18.090 | CDHU | FLANGE AVULSO EM FERRO FUNDIDO, CLASSE PN-10, DN=80MM | UN | 1 |  | 0 | 0 | #DIV/0!
15 |  |  | INSTALAÇÕES SANITÁRIAS |  |  |  |  | 0 | #DIV/0!
15.1 | 97901 | SINAPI | CAIXA ENTERRADA HIDRÁULICA RETANGULAR EM ALVENARIA COM TIJOLOS CERÂMICOS MACIÇOS, DIMENSÕES INTERNAS: 0,4X0,4X0,4 M PARA REDE DE ESGOTO. AF_12/2020 | UN | 33 |  | 0 | 0 | #DIV/0!
15.2 | 98110 | SINAPI | CAIXA DE GORDURA PEQUENA (CAPACIDADE: 19 L), CIRCULAR, EM PVC, DIÂMETRO INTERNO= 0,3 M. AF_12/2020 | UN | 2 |  | 0 | 0 | #DIV/0!
15.3 | 104328 | SINAPI | CAIXA SIFONADA, COM GRELHA QUADRADA, PVC, DN 150 X 150 X 50 MM, JUNTA SOLDÁVEL, FORNECIDA E INSTALADA EM RAMAL DE DESCARGA OU EM RAMAL DE ESGOTO SANITÁRIO. AF_08/2022 | UN | 24 |  | 0 | 0 | #DIV/0!
15.4 | 89707 | SINAPI | CAIXA SIFONADA, PVC, DN 100 X 100 X 50 MM, JUNTA ELÁSTICA, FORNECIDA E INSTALADA EM RAMAL DE DESCARGA OU EM RAMAL DE ESGOTO SANITÁRIO. AF_08/2022 | UN | 8 |  | 0 | 0 | #DIV/0!
15.5 | 89710 | SINAPI | RALO SECO, PVC, DN 100 X 40 MM, JUNTA SOLDÁVEL, FORNECIDO E INSTALADO EM RAMAL DE DESCARGA OU EM RAMAL DE ESGOTO SANITÁRIO. AF_08/2022 | UN | 12 |  | 0 | 0 | #DIV/0!
15.6 | 89709 | SINAPI | RALO SIFONADO, PVC, DN 100 X 40 MM, JUNTA SOLDÁVEL, FORNECIDO E INSTALADO EM RAMAL DE DESCARGA OU EM RAMAL DE ESGOTO SANITÁRIO. AF_08/2022 | UN | 3 |  | 0 | 0 | #DIV/0!
15.7 | 86883 | SINAPI | SIFÃO DO TIPO FLEXÍVEL EM PVC 1 X 1.1/2 - FORNECIMENTO E INSTALAÇÃO. AF_01/2020 | UN | 37 |  | 0 | 0 | #DIV/0!
15.8 | 95250 | SINAPI | VÁLVULA DE ESFERA BRUTA, BRONZE, ROSCÁVEL, 1 | UN | 28 |  | 0 | 0 | #DIV/0!
15.9 | 95252 | SINAPI | VÁLVULA DE ESFERA BRUTA, BRONZE, ROSCÁVEL, 1 1/2'' - FORNECIMENTO E INSTALAÇÃO. AF_08/2021 | UN | 9 |  | 0 | 0 | #DIV/0!
15.10 | 47.04.050 | CDHU | VÁLVULA DE DESCARGA ANTIVANDALISMO, DN=1 1/2" | UN | 12 |  | 0 | 0 | #DIV/0!
15.11 | 89735 | SINAPI | CURVA LONGA 90 GRAUS, PVC, SERIE NORMAL, ESGOTO PREDIAL, DN 50 MM, JUNTA ELÁSTICA, FORNECIDO E INSTALADO EM RAMAL DE DESCARGA OU RAMAL DE ESGOTO SANITÁRIO. AF_08/2022 | UN | 16 |  | 0 | 0 | #DIV/0!
15.12 | 89743 | SINAPI | CURVA LONGA 90 GRAUS, PVC, SERIE NORMAL, ESGOTO PREDIAL, DN 75 MM, JUNTA ELÁSTICA, FORNECIDO E INSTALADO EM RAMAL DE DESCARGA OU RAMAL DE ESGOTO SANITÁRIO. AF_08/2022 | UN | 1 |  | 0 | 0 | #DIV/0!
15.13 | 89730 | SINAPI | CURVA LONGA 90 GRAUS, PVC, SERIE NORMAL, ESGOTO PREDIAL, DN 40 MM, JUNTA SOLDÁVEL, FORNECIDO E INSTALADO EM RAMAL DE DESCARGA OU RAMAL DE ESGOTO SANITÁRIO. AF_08/2022 | UN | 13 |  | 0 | 0 | #DIV/0!
15.14 | 89750 | SINAPI | CURVA LONGA 90 GRAUS, PVC, SERIE NORMAL, ESGOTO PREDIAL, DN 100 MM, JUNTA ELÁSTICA, FORNECIDO E INSTALADO EM RAMAL DE DESCARGA OU RAMAL DE ESGOTO SANITÁRIO. AF_08/2022 | UN | 14 |  | 0 | 0 | #DIV/0!
15.15 | 89728 | SINAPI | CURVA CURTA 90 GRAUS, PVC, SERIE NORMAL, ESGOTO PREDIAL, DN 40 MM, JUNTA SOLDÁVEL, FORNECIDO E INSTALADO EM RAMAL DE DESCARGA OU RAMAL DE ESGOTO SANITÁRIO. AF_08/2022 | UN | 61 |  | 0 | 0 | #DIV/0!
15.16 | 89733 | SINAPI | CURVA CURTA 90 GRAUS, PVC, SERIE NORMAL, ESGOTO PREDIAL, DN 50 MM, JUNTA ELÁSTICA, FORNECIDO E INSTALADO EM RAMAL DE DESCARGA OU RAMAL DE ESGOTO SANITÁRIO. AF_08/2022 | UN | 16 |  | 0 | 0 | #DIV/0!
15.17 | 89726 | SINAPI | JOELHO 45 GRAUS, PVC, SERIE NORMAL, ESGOTO PREDIAL, DN 40 MM, JUNTA SOLDÁVEL, FORNECIDO E INSTALADO EM RAMAL DE DESCARGA OU RAMAL DE ESGOTO SANITÁRIO. AF_08/2022 | UN | 9 |  | 0 | 0 | #DIV/0!
15.18 | 89732 | SINAPI | JOELHO 45 GRAUS, PVC, SERIE NORMAL, ESGOTO PREDIAL, DN 50 MM, JUNTA ELÁSTICA, FORNECIDO E INSTALADO EM RAMAL DE DESCARGA OU RAMAL DE ESGOTO SANITÁRIO. AF_08/2022 | UN | 15 |  | 0 | 0 | #DIV/0!
15.19 | 89731 | SINAPI | JOELHO 90 GRAUS, PVC, SERIE NORMAL, ESGOTO PREDIAL, DN 50 MM, JUNTA ELÁSTICA, FORNECIDO E INSTALADO EM RAMAL DE DESCARGA OU RAMAL DE ESGOTO SANITÁRIO. AF_08/2022 | UN | 32 |  | 0 | 0 | #DIV/0!
15.20 | 89724 | SINAPI | JOELHO 90 GRAUS, PVC, SERIE NORMAL, ESGOTO PREDIAL, DN 40 MM, JUNTA SOLDÁVEL, FORNECIDO E INSTALADO EM RAMAL DE DESCARGA OU RAMAL DE ESGOTO SANITÁRIO. AF_12/2014 | UN | 34 |  | 0 | 0 | #DIV/0!
15.21 | 104353 | SINAPI | JUNÇÃO DE REDUÇÃO INVERTIDA, PVC, SÉRIE NORMAL, ESGOTO PREDIAL, DN 100 X 50 MM, JUNTA ELÁSTICA, FORNECIDO E INSTALADO EM PRUMADA DE ESGOTO SANITÁRIO OU VENTILAÇÃO. AF_08/2022 | UN | 18 |  | 0 | 0 | #DIV/0!
15.22 | 89797 | SINAPI | JUNÇÃO SIMPLES, PVC, SERIE NORMAL, ESGOTO PREDIAL, DN 100 X 100 MM, JUNTA ELÁSTICA, FORNECIDO E INSTALADO EM RAMAL DE DESCARGA OU RAMAL DE ESGOTO SANITÁRIO. AF_08/2022 | UN | 11 |  | 0 | 0 | #DIV/0!
15.23 | 89783 | SINAPI | JUNÇÃO SIMPLES, PVC, SERIE NORMAL, ESGOTO PREDIAL, DN 40 MM, JUNTA SOLDÁVEL, FORNECIDO E INSTALADO EM RAMAL DE DESCARGA OU RAMAL DE ESGOTO SANITÁRIO. AF_08/2022 | UN | 6 |  | 0 | 0 | #DIV/0!
15.24 | 89785 | SINAPI | JUNÇÃO SIMPLES, PVC, SERIE NORMAL, ESGOTO PREDIAL, DN 50 X 50 MM, JUNTA ELÁSTICA, FORNECIDO E INSTALADO EM RAMAL DE DESCARGA OU RAMAL DE ESGOTO SANITÁRIO. AF_08/2022 | UN | 4 |  | 0 | 0 | #DIV/0!
15.25 | 104343 | SINAPI | JUNÇÃO DE REDUÇÃO INVERTIDA, PVC, SÉRIE NORMAL, ESGOTO PREDIAL, DN 75 X 50 MM, JUNTA ELÁSTICA, FORNECIDO E INSTALADO EM RAMAL DE DESCARGA OU RAMAL DE ESGOTO SANITÁRIO. AF_08/2022 | UN | 13 |  | 0 | 0 | #DIV/0!
15.26 | 89752 | SINAPI | LUVA SIMPLES, PVC, SERIE NORMAL, ESGOTO PREDIAL, DN 40 MM, JUNTA SOLDÁVEL, FORNECIDO E INSTALADO EM RAMAL DE DESCARGA OU RAMAL DE ESGOTO SANITÁRIO. AF_08/2022 | UN | 89 |  | 0 | 0 | #DIV/0!
15.27 | 89779 | SINAPI | LUVA DE CORRER, PVC, SERIE NORMAL, ESGOTO PREDIAL, DN 100 MM, JUNTA ELÁSTICA, FORNECIDO E INSTALADO EM RAMAL DE DESCARGA OU RAMAL DE ESGOTO SANITÁRIO. AF_08/2022 | UN | 8 |  | 0 | 0 | #DIV/0!
15.28 | 89778 | SINAPI | LUVA SIMPLES, PVC, SERIE NORMAL, ESGOTO PREDIAL, DN 100 MM, JUNTA ELÁSTICA, FORNECIDO E INSTALADO EM RAMAL DE DESCARGA OU RAMAL DE ESGOTO SANITÁRIO. AF_08/2022 | UN | 75 |  | 0 | 0 | #DIV/0!
15.29 | 89753 | SINAPI | LUVA SIMPLES, PVC, SERIE NORMAL, ESGOTO PREDIAL, DN 50 MM, JUNTA ELÁSTICA, FORNECIDO E INSTALADO EM RAMAL DE DESCARGA OU RAMAL DE ESGOTO SANITÁRIO. AF_08/2022 | UN | 130 |  | 0 | 0 | #DIV/0!
15.30 | 89774 | SINAPI | LUVA SIMPLES, PVC, SERIE NORMAL, ESGOTO PREDIAL, DN 75 MM, JUNTA ELÁSTICA, FORNECIDO E INSTALADO EM RAMAL DE DESCARGA OU RAMAL DE ESGOTO SANITÁRIO. AF_08/2022 | UN | 7 |  | 0 | 0 | #DIV/0!
15.31 | 104347 | SINAPI | JUNÇÃO DE REDUCAO INVERTIDA, PVC, SÉRIE NORMAL, ESGOTO PREDIAL, DN 100 X 75 MM, JUNTA ELÁSTICA, FORNECIDO E INSTALADO EM RAMAL DE DESCARGA OU RAMAL DE ESGOTO SANITÁRIO. AF_08/2022 | UN | 2 |  | 0 | 0 | #DIV/0!
15.32 | 104348 | SINAPI | TERMINAL DE VENTILAÇÃO, PVC, SÉRIE NORMAL, ESGOTO PREDIAL, DN 50 MM, JUNTA SOLDÁVEL, FORNECIDO E INSTALADO EM PRUMADA DE ESGOTO SANITÁRIO OU VENTILAÇÃO. AF_08/2022 | UN | 16 |  | 0 | 0 | #DIV/0!
15.33 | 89712 | SINAPI | TUBO PVC, SERIE NORMAL, ESGOTO PREDIAL, DN 50 MM, FORNECIDO E INSTALADO EM RAMAL DE DESCARGA OU RAMAL DE ESGOTO SANITÁRIO. AF_08/2022 | M | 154.2 |  | 0 | 0 | #DIV/0!
15.34 | 89713 | SINAPI | TUBO PVC, SERIE NORMAL, ESGOTO PREDIAL, DN 75 MM, FORNECIDO E INSTALADO EM RAMAL DE DESCARGA OU RAMAL DE ESGOTO SANITÁRIO. AF_08/2022 | M | 25.5 |  | 0 | 0 | #DIV/0!
15.35 | 89714 | SINAPI | TUBO PVC, SERIE NORMAL, ESGOTO PREDIAL, DN 100 MM, FORNECIDO E INSTALADO EM RAMAL DE DESCARGA OU RAMAL DE ESGOTO SANITÁRIO. AF_12/2014 | M | 147.6 |  | 0 | 0 | #DIV/0!
15.36 | 89711 | SINAPI | TUBO PVC, SERIE NORMAL, ESGOTO PREDIAL, DN 40 MM, FORNECIDO E INSTALADO EM RAMAL DE DESCARGA OU RAMAL DE ESGOTO SANITÁRIO. AF_12/2014 | M | 54.4 |  | 0 | 0 | #DIV/0!
15.37 | 104344 | SINAPI | TE, PVC, SÉRIE NORMAL, ESGOTO PREDIAL, DN 100 X 50 MM, JUNTA ELÁSTICA, FORNECIDO E INSTALADO EM RAMAL DE DESCARGA OU RAMAL DE ESGOTO SANITÁRIO. AF_08/2022 | UN | 6 |  | 0 | 0 | #DIV/0!
15.38 | 89784 | SINAPI | TE, PVC, SERIE NORMAL, ESGOTO PREDIAL, DN 50 X 50 MM, JUNTA ELÁSTICA, FORNECIDO E INSTALADO EM RAMAL DE DESCARGA OU RAMAL DE ESGOTO SANITÁRIO. AF_08/2022 | UN | 37 |  | 0 | 0 | #DIV/0!
16 |  |  | INSTALAÇÕES ELÉTRICAS |  |  |  |  | 0 | #DIV/0!
16.1 |  |  | QUADRO DE DISTRIBUIÇÃO E ENTRADA |  |  |  |  | 0 | #DIV/0!
16.1.1 | 101881 | SINAPI | QUADRO DE DISTRIBUIÇÃO DE ENERGIA EM CHAPA DE AÇO GALVANIZADO, DE EMBUTIR, COM BARRAMENTO TRIFÁSICO, PARA 40 DISJUNTORES DIN 100A - FORNECIMENTO E INSTALAÇÃO. AF_10/2020 | UN | 3 |  | 0 | 0 | #DIV/0!
16.1.2 | 09.02.061 | FDE | AE-21 ABRIGO E ENTRADA DE ENERGIA (CAIXA M OU H): AES ELETROP/BANDEIRANTE/ELEKTRO/CPFL | UN | 1 |  | 0 | 0 | #DIV/0!
16.2 |  |  | CABEAMENTO |  |  |  |  | 0 | #DIV/0!
16.2.1 | 96977 | SINAPI | CORDOALHA DE COBRE NU 50 MM², ENTERRADA, SEM ISOLADOR - FORNECIMENTO E INSTALAÇÃO. AF_12/2017 | M | 15 |  | 0 | 0 | #DIV/0!
16.2.2 | 425 | SINAPI-I | GRAMPO METALICO TIPO OLHAL PARA HASTE DE ATERRAMENTO DE 5/8'', CONDUTOR DE *10* A 50 MM2 | UN | 3 |  | 0 | 0 | #DIV/0!
16.2.3 | 98111 | SINAPI | CAIXA DE INSPEÇÃO PARA ATERRAMENTO, CIRCULAR, EM POLIETILENO, DIÂMETRO INTERNO = 0,3 M. AF_12/2020 | UN | 2 |  | 0 | 0 | #DIV/0!
16.2.4 | 104477 | SINAPI | COMPOSIÇÃO PARAMÉTRICA DE PONTO ELÉTRICO DE ILUMINAÇÃO, COM INTERRUPTOR SIMPLES, EM EDIFÍCIO RESIDENCIAL COM ELETRODUTO EMBUTIDO SEM NECESSIDADE DE RASGOS, INCLUSO TOMADA, ELETRODUTO, CABO E QUEBRA (SEM LUMINÁRIA E LÂMPADA). AF_11/2022 | UN | 82 |  | 0 | 0 | #DIV/0!
16.2.5 | 104479 | SINAPI | COMPOSIÇÃO PARAMÉTRICA DE PONTO ELÉTRICO DE TOMADA DE USO GERAL 2P+T (10A/250V) EM EDIFÍCIO RESIDENCIAL COM ELETRODUTO EMBUTIDO SEM NECESSIDADE DE RASGOS, INCLUSO TOMADA, ELETRODUTO, CABO E QUEBRA. AF_11/2022 | UN | 51 |  | 0 | 0 | #DIV/0!
16.2.6 | 104481 | SINAPI | COMPOSIÇÃO PARAMÉTRICA DE PONTO ELÉTRICO DE TOMADA PARA CHUVEIRO (20A/250V) EM EDIFÍCIO RESIDENCIAL COM ELETRODUTO EMBUTIDO EM RASGOS NAS PAREDES, INCLUSO TOMADA, ELETRODUTO, CABO, RASGO, QUEBRA E CHUMBAMENTO. AF_11/2022 | UN | 10 |  | 0 | 0 | #DIV/0!
16.2.7 | 104480 | SINAPI | COMPOSIÇÃO PARAMÉTRICA DE PONTO ELÉTRICO DE TOMADA DE USO ESPECÍFICO 2P+T (20A/250V) EM EDIFÍCIO RESIDENCIAL COM ELETRODUTO EMBUTIDO SEM NECESSIDADE DE RASGOS, INCLUSO TOMADA, ELETRODUTO, CABO E QUEBRA (EXCETO CHUVEIRO). AF_11/2022 | UN | 21 |  | 0 | 0 | #DIV/0!
16.2.8 | 91854 | SINAPI | ELETRODUTO FLEXÍVEL CORRUGADO, PVC, DN 25 MM (3/4"), PARA CIRCUITOS TERMINAIS, INSTALADO EM PAREDE - FORNECIMENTO E INSTALAÇÃO. AF_12/2015 | M | 896 |  | 0 | 0 | #DIV/0!
16.2.9 | 91836 | SINAPI | ELETRODUTO FLEXÍVEL CORRUGADO, PVC, DN 32 MM (1"), PARA CIRCUITOS TERMINAIS, INSTALADO EM FORRO - FORNECIMENTO E INSTALAÇÃO. AF_12/2015 | M | 635 |  | 0 | 0 | #DIV/0!
16.2.10 | 91926 | SINAPI | CABO DE COBRE FLEXÍVEL ISOLADO, 2,5 MM², ANTI-CHAMA 450/750 V, PARA CIRCUITOS TERMINAIS - FORNECIMENTO E INSTALAÇÃO. AF_12/2015 | M | 880 |  | 0 | 0 | #DIV/0!
16.2.11 | 91929 | SINAPI | CABO DE COBRE FLEXÍVEL ISOLADO, 4 MM², ANTI-CHAMA 0,6/1,0 KV, PARA CIRCUITOS TERMINAIS - FORNECIMENTO E INSTALAÇÃO. AF_12/2015 | M | 325 |  | 0 | 0 | #DIV/0!
16.2.12 | 91935 | SINAPI | CABO DE COBRE FLEXÍVEL ISOLADO, 16 MM², ANTI-CHAMA 0,6/1,0 KV, PARA CIRCUITOS TERMINAIS - FORNECIMENTO E INSTALAÇÃO. AF_12/2015 | M | 125 |  | 0 | 0 | #DIV/0!
16.2.13 | 102115 | SINAPI | BOMBA CENTRÍFUGA, TRIFÁSICA, 1,5 CV OU 1,48 HP, HM 10 A 70 M, Q 1,8 A 5,3 M3/H - FORNECIMENTO E INSTALAÇÃO. AF_12/2020 | UN | 1 |  | 0 | 0 | #DIV/0!
16.2.14 | 102137 | SINAPI | CHAVE DE BOIA AUTOMÁTICA SUPERIOR/INFERIOR 15A/250V - FORNECIMENTO E INSTALAÇÃO. AF_12/2020 | UN | 1 |  | 0 | 0 | #DIV/0!
16.2.15 | 97599 | SINAPI | LUMINÁRIA DE EMERGÊNCIA, COM 30 LÂMPADAS LED DE 2 W, SEM REATOR - FORNECIMENTO E INSTALAÇÃO. AF_02/2020 | UN | 6 |  | 0 | 0 | #DIV/0!
16.3 |  |  | DISJUNTORES |  |  |  |  | 0 | #DIV/0!
16.3.1 | 09.02.043 | FDE | DPS - DISPOSITIVO PROTEÇÃO CONTRA SURTOS (ENERGIA) | UN | 12 |  | 0 | 0 | #DIV/0!
16.3.2 | 93660 | SINAPI | DISJUNTOR BIPOLAR TIPO DIN, CORRENTE NOMINAL DE 10A - FORNECIMENTO E INSTALAÇÃO. AF_10/2020 | UN | 15 |  | 0 | 0 | #DIV/0!
16.3.3 | 93661 | SINAPI | DISJUNTOR BIPOLAR TIPO DIN, CORRENTE NOMINAL DE 16A - FORNECIMENTO E INSTALAÇÃO. AF_10/2020 | UN | 25 |  | 0 | 0 | #DIV/0!
16.3.4 | 93673 | SINAPI | DISJUNTOR TRIPOLAR TIPO DIN, CORRENTE NOMINAL DE 50A - FORNECIMENTO E INSTALAÇÃO. AF_10/2020 | UN | 2 |  | 0 | 0 | #DIV/0!
16.3.5 | 101894 | SINAPI | DISJUNTOR TRIPOLAR TIPO NEMA, CORRENTE NOMINAL DE 60 ATÉ 100A - FORNECIMENTO E INSTALAÇÃO. AF_10/2020 | UN | 1 |  | 0 | 0 | #DIV/0!
16.4 |  |  | LUMINÁRIAS E ACESSÓRIOS |  |  |  |  | 0 | #DIV/0!
16.4.1 | 09.09.030 | FDE | LUMINÁRIA SOBREPOR LED TUBULAR VIDRO 1X18W TEMPERATURA DE COR 4000ºK | UN | 32 |  | 0 | 0 | #DIV/0!
16.4.2 | 09.09.057 | FDE | LUMINÁRIA SOBREPOR LED TUBULAR VIDRO 2X18W TEMPERATURA DE COR 4000ºK | UN | 67 |  | 0 | 0 | #DIV/0!
16.4.3 | CPU-008 | PMI | REFLETOR DE LED 100W, COM BASE E RELÉ FOTOELÉTRICO | UN | 4 |  | 0 | 0 | #DIV/0!
17 |  |  | LOUÇAS, ACESSÓRIOS E METAIS |  |  |  |  | 0 | #DIV/0!
17.1 | 95470 | SINAPI | VASO SANITÁRIO SIFONADO CONVENCIONAL COM LOUÇA BRANCA, INCLUSO CONJUNTO DE LIGAÇÃO PARA BACIA SANITÁRIA AJUSTÁVEL - FORNECIMENTO E INSTALAÇÃO. AF_10/2016 | UN | 4 |  | 0 | 0 | #DIV/0!
17.2 | 100848 | SINAPI | VASO SANITÁRIO INFANTIL LOUÇA BRANCA - FORNECIMENTO E INSTALAÇÃO. AF_01/2020 | UN | 8 |  | 0 | 0 | #DIV/0!
17.3 | 08.16.054 | FDE | BR-08 BACIA PARA SANITÁRIO ACESSÍVEL | UN | 2 |  | 0 | 0 | #DIV/0!
17.4 | 100849 | SINAPI | ASSENTO SANITÁRIO CONVENCIONAL - FORNECIMENTO E INSTALAÇÃO. AF_01/2020 | UN | 4 |  | 0 | 0 | #DIV/0!
17.5 | 100851 | SINAPI | ASSENTO SANITÁRIO INFANTIL - FORNECIMENTO E INSTALAÇÃO | UN | 8 |  | 0 | 0 | #DIV/0!
17.6 | 86901 | SINAPI | CUBA DE EMBUTIR OVAL EM LOUÇA BRANCA, 35 X 50CM OU EQUIVALENTE - FORNECIMENTO E INSTALAÇÃO. AF_01/2020 | UN | 6 |  | 0 | 0 | #DIV/0!
17.7 | 86925 | SINAPI | TANQUE DE MÁRMORE SINTÉTICO COM COLUNA, 22L OU EQUIVALENTE, INCLUSO SIFÃO FLEXÍVEL EM PVC, VÁLVULA PLÁSTICA E TORNEIRA DE METAL CROMADO PADRÃO POPULAR - FORNECIMENTO E INSTALAÇÃO. AF_01/2020 | UN | 5 |  | 0 | 0 | #DIV/0!
17.8 | 86913 | SINAPI | TORNEIRA CROMADA 1/2 OU 3/4 PARA TANQUE, PADRÃO POPULAR - FORNECIMENTO E INSTALAÇÃO. AF_01/2020 | UN | 5 |  | 0 | 0 | #DIV/0!
17.9 | 86909 | SINAPI | TORNEIRA CROMADA TUBO MÓVEL, DE MESA, 1/2 OU 3/4, PARA PIA DE COZINHA, PADRÃO ALTO - FORNECIMENTO E INSTALAÇÃO. AF_01/2020 | UN | 9 |  | 0 | 0 | #DIV/0!
17.10 | 08.16.056 | FDE | BR-10 LAVATORIO (CANTO) ACESSIVEL | CJ | 2 |  | 0 | 0 | #DIV/0!
17.11 | 08.15.017 | FDE | BB-02 BEBEDOURO ACESSÍVEL ÁGUA REFRIGERADA PRESSÃO MÍNIMA 8MCA - FORNECIDO E INSTALADO | CJ | 2 |  | 0 | 0 | #DIV/0!
17.12 | 86904 | SINAPI | LAVATÓRIO LOUÇA BRANCA SUSPENSO, 29,5 X 39CM OU EQUIVALENTE, PADRÃO POPULAR - FORNECIMENTO E INSTALAÇÃO. AF_01/2020 | UN | 10 |  | 0 | 0 | #DIV/0!
17.13 | 86936 | SINAPI | CUBA DE EMBUTIR DE AÇO INOXIDÁVEL MÉDIA, INCLUSO VÁLVULA TIPO AMERICANA E SIFÃO TIPO GARRAFA EM METAL CROMADO - FORNECIMENTO E INSTALAÇÃO. AF_01/2020 | UN | 9 |  | 0 | 0 | #DIV/0!
17.14 | 86906 | SINAPI | TORNEIRA CROMADA DE MESA, 1/2 OU 3/4, PARA LAVATÓRIO, PADRÃO POPULAR - FORNECIMENTO E INSTALAÇÃO. AF_01/2020 | UN | 17 |  | 0 | 0 | #DIV/0!
17.15 | 100875 | SINAPI | BANCO ARTICULADO, EM ACO INOX, PARA PCD, FIXADO NA PAREDE - FORNECIMENTO E INSTALAÇÃO. AF_01/2020 | UN | 2 |  | 0 | 0 | #DIV/0!
17.16 | 08.15.002 | FDE | BN-01BANHO BERÇÁRIO | UN | 4 |  | 0 | 0 | #DIV/0!
17.17 | 08.15.003 | FDE | BN-02 BANHO INFANTIL | UN | 6 |  | 0 | 0 | #DIV/0!
17.18 | 44.03.130 | CDHU | SABONETEIRA TIPO DISPENSER, PARA REFIL DE 800ML | UN | 14 |  | 0 | 0 | #DIV/0!
17.19 | 44.03.180 | CDHU | DISPENSER TOALHEIRO EM ABS, PARA FOLHAS | UN | 14 |  | 0 | 0 | #DIV/0!
17.20 | 95544 | SINAPI | PAPELEIRA DE PAREDE EM METAL CROMADO SEM TAMPA, INCLUSO FIXAÇÃO. AF_01/2020 | UN | 12 |  | 0 | 0 | #DIV/0!
17.21 | 62.20.330 | CDHU | COIFA EM AÇO INOXIDÁVEL COM FILTRO E EXAUSTOR AXIAL - ÁREA ATÉ 3,00m² | M2 | 2.19 |  | 0 | 0 | #DIV/0!
18 |  |  | SPDA |  |  |  |  | 0 | #DIV/0!
18.1 | 425 | SINAPI-I | GRAMPO METALICO TIPO OLHAL PARA HASTE DE ATERRAMENTO DE 5/8'', CONDUTOR DE *10* A 50 MM2 | UN | 15 |  | 0 | 0 | #DIV/0!
18.2 | 96985 | SINAPI | HASTE DE ATERRAMENTO 5/8 PARA SPDA - FORNECIMENTO E INSTALAÇÃO. AF_12/2017 | UN | 3 |  | 0 | 0 | #DIV/0!
18.3 | 96973 | SINAPI | CORDOALHA DE COBRE NU 35 MM², NÃO ENTERRADA, COM ISOLADOR - FORNECIMENTO E INSTALAÇÃO. AF_12/2017 | M | 15 |  | 0 | 0 | #DIV/0!
18.4 | 96984 | SINAPI | ELETRODUTO PVC 40MM (1 ¼ ) PARA SPDA - FORNECIMENTO E INSTALAÇÃO. AF_12/2017 | UN | 6 |  | 0 | 0 | #DIV/0!
18.5 | 96987 | SINAPI | BASE METÁLICA PARA MASTRO 1 ½ PARA SPDA - FORNECIMENTO E INSTALAÇÃO. AF_12/2017 | UN | 1 |  | 0 | 0 | #DIV/0!
18.6 | 96988 | SINAPI | MASTRO 1 ½ PARA SPDA - FORNECIMENTO E INSTALAÇÃO. AF_12/2017 | UN | 1 |  | 0 | 0 | #DIV/0!
18.7 | 96989 | SINAPI | CAPTOR TIPO FRANKLIN PARA SPDA - FORNECIMENTO E INSTALAÇÃO. AF_12/2017 | UN | 1 |  | 0 | 0 | #DIV/0!
18.8 | 1594 | SINAPI-I | TERMINAL METALICO A PRESSAO PARA 1 CABO DE 25 A 35 MM2, COM 2 FUROS PARA FIXACAO | UN | 15 |  | 0 | 0 | #DIV/0!
19 |  |  | COMBATE A INCÊNDIO |  |  |  |  | 0 | #DIV/0!
19.1 | 97.02.194 | CDHU | PLACA DE SINALIZAÇÃO EM PVC FOTOLUMINENSE (150X150MM), COM INDICAÇÃO DE EQUIPAMENTOS DE COMBATE À INCÊNDIO E ALARME | UN | 6 |  | 0 | 0 | #DIV/0!
19.2 | 97.02.195 | CDHU | PLACA DE SINALIZAÇÃO EM PVC FOTOLUMINENSE (240X120MM), COM INDICAÇÃO DE ROTA DE EVACUAÇÃO E SAÍDA DE EMERGÊNCIA | UN | 37 |  | 0 | 0 | #DIV/0!
19.3 | 50.10.120 | CDHU | EXTINTOR MANUAL DE PÓ QUÍMICO SECO ABC - CAPACIDADE DE 6KG | UN | 6 |  | 0 | 0 | #DIV/0!
19.4 | 09.09.083 | FDE | IL-83 ILUMINAÇÃO AUTÔNOMA DE EMERGÊNCIA - LED | UN | 21 |  | 0 | 0 | #DIV/0!
20 |  |  | REDE LÓGICA |  |  |  |  | 0 | #DIV/0!
20.1 | 98298 | SINAPI | CABO ELETRÔNICO CATEGORIA 6A, INSTALADO EM EDIFICAÇÃO RESIDENCIAL - FORNECIMENTO E INSTALAÇÃO. AF_11/2019 | M | 690 |  | 0 | 0 | #DIV/0!
20.2 | 98307 | SINAPI | TOMADA DE REDE RJ45 - FORNECIMENTO E INSTALAÇÃO. AF_11/2019 | UN | 25 |  | 0 | 0 | #DIV/0!
20.3 | 91836 | SINAPI | ELETRODUTO FLEXÍVEL CORRUGADO, PVC, DN 32 MM (1"), PARA CIRCUITOS TERMINAIS, INSTALADO EM FORRO - FORNECIMENTO E INSTALAÇÃO. AF_12/2015 | M | 345 |  | 0 | 0 | #DIV/0!
20.4 | 100557 | SINAPI | CAIXA DE PASSAGEM PARA TELEFONE 80X80X15CM (SOBREPOR) FORNECIMENTO E INSTALACAO. AF_11/2019 | UN | 2 |  | 0 | 0 | #DIV/0!
20.5 | 99002 | SIURB | CERTIFICAÇÃO DE REDE LÓGICA - ATÉ 50 PONTOS | GL | 1 |  | 0 | 0 | #DIV/0!
21 |  |  | INSTALAÇÃO DE GÁS |  |  |  |  | 0 | #DIV/0!
21.1 | 08.02.001 | FDE | AG-04 ABRIGO PARA GÁS COM 2 CILINDROS DE 45 KG | UN | 1 |  | 0 | 0 | #DIV/0!
21.2 | 92687 | SINAPI | TUBO DE AÇO GALVANIZADO COM COSTURA, CLASSE MÉDIA, CONEXÃO ROSQUEADA, DN 15 (1/2"), INSTALADO EM RAMAIS E SUB-RAMAIS DE GÁS - FORNECIMENTO E INSTALAÇÃO. AF_10/2020 | M | 26.98 |  | 0 | 0 | #DIV/0!
21.3 | 92693 | SINAPI | LUVA, EM FERRO GALVANIZADO, CONEXÃO ROSQUEADA, DN 15 (1/2"), INSTALADO EM RAMAIS E SUB-RAMAIS DE GÁS - FORNECIMENTO E INSTALAÇÃO. AF_10/2020 | UN | 12 |  | 0 | 0 | #DIV/0!
21.4 | 92699 | SINAPI | JOELHO 90 GRAUS, EM FERRO GALVANIZADO, CONEXÃO ROSQUEADA, DN 15 (1/2"), INSTALADO EM RAMAIS E SUB-RAMAIS DE GÁS - FORNECIMENTO E INSTALAÇÃO. AF_10/2020 | UN | 8 |  | 0 | 0 | #DIV/0!
21.5 | 92704 | SINAPI | TÊ, EM FERRO GALVANIZADO, CONEXÃO ROSQUEADA, DN 15 (1/2"), INSTALADO EM RAMAIS E SUB-RAMAIS DE GÁS - FORNECIMENTO E INSTALAÇÃO. AF_10/2020 | UN | 4 |  | 0 | 0 | #DIV/0!
21.6 | 103029 | SINAPI | REGISTRO OU REGULADOR DE GÁS DE COZINHA - FORNECIMENTO E INSTALAÇÃO. AF_08/2021 | UN | 2 |  | 0 | 0 | #DIV/0!
22 |  |  | SERVIÇOS COMPLEMENTARES |  |  |  |  | 0 | #DIV/0!
22.1 | 44.02.062 | CDHU | TAMPO/BANCADA EM GRANITO, COM FRONTÃO, ESPESSURA DE 2CM, ACABAMENTO POLIDO | M2 | 27.3 |  | 0 | 0 | #DIV/0!
22.2 | 06.03.060 | FDE | BARRA DE APOIO P/DEFICIENTES EM INOX ESCOVADO | CJ | 2 |  | 0 | 0 | #DIV/0!
22.3 | 101965 | SINAPI | PEITORIL LINEAR EM GRANITO OU MÁRMORE, L = 15CM, COMPRIMENTO DE ATÉ 2M, ASSENTADO COM ARGAMASSA 1:6 COM ADITIVO. AF_11/2020 | M | 66.9 |  | 0 | 0 | #DIV/0!
22.4 | 26.04.010 | CDHU | ESPELHO EM VIDRO CRISTAL LISO, ESPESSUA DE 4MM | M2 | 20 |  | 0 | 0 | #DIV/0!
22.5 | 13.02.019 | FDE | LADRILHO HIDRÁULICO 25X25 E=2CM - PISO TÁTIL DE ALERTA | M2 | 12.38 |  | 0 | 0 | #DIV/0!
22.6 | 13.02.020 | FDE | LADRILHO HIDRÁULICO 25X25 E=2CM - PISO TÁTIL DIRECIONAL | M2 | 14.31 |  | 0 | 0 | #DIV/0!
22.7 | 16.06.023 | FDE | AL-01 ABRIGO PARA LIXO | UN | 1 |  | 0 | 0 | #DIV/0!
22.8 | CPU-009 | PMI | CORRIMÃO DUPLO, DIÂMETRO EXTERNO = 1 1/2, EM AÇO GALVANIZADO, INCLUSO PINTURA | M | 14.2 |  | 0 | 0 | #DIV/0!
23 |  |  | CLIMATIZAÇÃO |  |  |  |  | 0 | #DIV/0!
23.1 | 97327 | SINAPI | TUBO EM COBRE FLEXÍVEL, DN 1/4, COM ISOLAMENTO, INSTALADO EM RAMAL DE ALIMENTAÇÃO DE AR CONDICIONADO COM CONDENSADORA INDIVIDUAL FORNECIMENTO E INSTALAÇÃO. AF_12/2015 | M | 15 |  | 0 | 0 | #DIV/0!
23.2 | 97330 | SINAPI | TUBO EM COBRE FLEXÍVEL, DN 5/8", COM ISOLAMENTO, INSTALADO EM RAMAL DE ALIMENTAÇÃO DE AR CONDICIONADO COM CONDENSADORA INDIVIDUAL  FORNECIMENTO E INSTALAÇÃO. AF_12/2015 | M | 30 |  | 0 | 0 | #DIV/0!
23.3 | 97329 | SINAPI | TUBO EM COBRE FLEXÍVEL, DN 1/2", COM ISOLAMENTO, INSTALADO EM RAMAL DE ALIMENTAÇÃO DE AR CONDICIONADO COM CONDENSADORA INDIVIDUAL  FORNECIMENTO E INSTALAÇÃO. AF_12/2015 | M | 6 |  | 0 | 0 | #DIV/0!
23.4 | 97328 | SINAPI | TUBO EM COBRE FLEXÍVEL, DN 3/8", COM ISOLAMENTO, INSTALADO EM RAMAL DE ALIMENTAÇÃO DE AR CONDICIONADO COM CONDENSADORA INDIVIDUAL  FORNECIMENTO E INSTALAÇÃO. AF_12/2015 | M | 20 |  | 0 | 0 | #DIV/0!
24 |  |  | DRENAGEM DE ÁGUAS PLUVIAIS |  |  |  |  | 0 | #DIV/0!
24.1 |  |  | CANALETAS EXTERNAS |  |  |  |  | 0 | #DIV/0!
24.1.1 | 16.05.032 | FDE | CA-22 CANALETA DE ÁGUAS PLUVIAIS EM CONCRETO (L=30CM) | M | 142 |  | 0 | 0 | #DIV/0!
24.1.2 | 16.05.048 | FDE | TC-11 TAMPA DE CONCRETO PRÉ-MOLDADA PERFURADA PARA CANALETA AP (L=35CM) | M | 142 |  | 0 | 0 | #DIV/0!
24.1.3 | 102991 | SINAPI | CANALETA MEIA CANA PRÉ-MOLDADA DE CONCRETO (D=40CM) - FORNECIMENTO E INSTALAÇÃO. AF_08/2021 | M | 110.1 |  | 0 | 0 | #DIV/0!
24.1.4 | 99260 | SINAPI | CAIXA ENTERRADA HIDRÁULICA RETANGULAR, EM ALVENARIA COM BLOCOS DE CONCRETO, DIMENSÕES INTERNAS: 0,60X0,60X0,60M PARA REDE DE DRENAGEM. AF_12/2020 | UNID | 10 |  | 0 | 0 | #DIV/0!
24.1.5 | 89512 | SINAPI | TUBO PVC, SÉRIE R, ÁGUA PLUVIAL, DN 100MM, FORNECIDO E INSTALADO EM RAMAL DE ENCAMINHAMENTO. AF_06/2022 | M | 60 |  | 0 | 0 | #DIV/0!
24.2 |  |  | PLUVIAL |  |  |  |  | 0 | #DIV/0!
24.2.1 | 97902 | SINAPI | CAIXA ENTERRADA HIDRÁULICA RETANGULAR EM ALVENARIA COM TIJOLOS CERÂMICOS MACIÇOS, DIMENSÕES INTERNAS: 0,6X0,6X0,6 M PARA REDE DE ESGOTO. AF_12/2020 | UN | 4 |  | 0 | 0 | #DIV/0!
24.2.2 | 97901 | SINAPI | CAIXA ENTERRADA HIDRÁULICA RETANGULAR EM ALVENARIA COM TIJOLOS CERÂMICOS MACIÇOS, DIMENSÕES INTERNAS: 0,4X0,4X0,4 M PARA REDE DE ESGOTO. AF_12/2020 | UN | 14 |  | 0 | 0 | #DIV/0!
24.2.3 | 89495 | SINAPI | RALO SIFONADO, PVC, DN 100 X 40 MM, JUNTA SOLDÁVEL, FORNECIDO E INSTALADO EM RAMAIS DE ENCAMINHAMENTO DE ÁGUA PLUVIAL. AF_06/2022 | UN | 26 |  | 0 | 0 | #DIV/0!
24.2.4 | 89546 | SINAPI | BUCHA DE REDUÇÃO LONGA, PVC, SERIE R, ÁGUA PLUVIAL, DN 50 X 40 MM, JUNTA ELÁSTICA, FORNECIDO E INSTALADO EM RAMAL DE ENCAMINHAMENTO. AF_06/2022 | UN | 6 |  | 0 | 0 | #DIV/0!
24.2.5 | 95694 | SINAPI | CURVA 90 GRAUS, PVC, SERIE R, ÁGUA PLUVIAL, DN 100 MM, JUNTA ELÁSTICA, FORNECIDO E INSTALADO EM RAMAL DE ENCAMINHAMENTO. AF_06/2022 | UN | 50 |  | 0 | 0 | #DIV/0!
24.2.6 | 104353 | SINAPI | JUNÇÃO DE REDUÇÃO INVERTIDA, PVC, SÉRIE NORMAL, ESGOTO PREDIAL, DN 100 X 50 MM, JUNTA ELÁSTICA, FORNECIDO E INSTALADO EM PRUMADA DE ESGOTO SANITÁRIO OU VENTILAÇÃO. AF_08/2022 | UN | 6 |  | 0 | 0 | #DIV/0!
24.2.7 | 89544 | SINAPI | LUVA SIMPLES, PVC, SERIE R, ÁGUA PLUVIAL, DN 40 MM, JUNTA SOLDÁVEL, FORNECIDO E INSTALADO EM RAMAL DE ENCAMINHAMENTO. AF_06/2022 | UN | 12 |  | 0 | 0 | #DIV/0!
24.2.8 | 89554 | SINAPI | LUVA SIMPLES, PVC, SERIE R, ÁGUA PLUVIAL, DN 100 MM, JUNTA ELÁSTICA, FORNECIDO E INSTALADO EM RAMAL DE ENCAMINHAMENTO. AF_06/2022 | UN | 93 |  | 0 | 0 | #DIV/0!
24.2.9 | 104170 | SINAPI | LUVA SIMPLES, PVC, SERIE R, ÁGUA PLUVIAL, DN 150 MM, JUNTA ELÁSTICA, FORNECIDO E INSTALADO EM RAMAL DE ENCAMINHAMENTO. AF_06/2022 | UN | 5 |  | 0 | 0 | #DIV/0!
24.2.10 | 89545 | SINAPI | LUVA SIMPLES, PVC, SERIE R, ÁGUA PLUVIAL, DN 50 MM, JUNTA ELÁSTICA, FORNECIDO E INSTALADO EM RAMAL DE ENCAMINHAMENTO. AF_06/2022 | UN | 8 |  | 0 | 0 | #DIV/0!
24.2.11 | 89547 | SINAPI | LUVA SIMPLES, PVC, SERIE R, ÁGUA PLUVIAL, DN 75 MM, JUNTA ELÁSTICA, FORNECIDO E INSTALADO EM RAMAL DE ENCAMINHAMENTO. AF_06/2022 | UN | 12 |  | 0 | 0 | #DIV/0!
24.2.12 | 89512 | SINAPI | TUBO PVC, SÉRIE R, ÁGUA PLUVIAL, DN 100 MM, FORNECIDO E INSTALADO EM RAMAL DE ENCAMINHAMENTO. AF_06/2022 | M | 141.3 |  | 0 | 0 | #DIV/0!
24.2.13 | 104166 | SINAPI | TUBO PVC, SÉRIE R, ÁGUA PLUVIAL, DN 150 MM, FORNECIDO E INSTALADO EM RAMAL DE ENCAMINHAMENTO. AF_06/2022 | M | 54.9 |  | 0 | 0 | #DIV/0!
24.2.14 | 89508 | SINAPI | TUBO PVC, SÉRIE R, ÁGUA PLUVIAL, DN 40 MM, FORNECIDO E INSTALADO EM RAMAL DE ENCAMINHAMENTO. AF_06/2022 | M | 1.3 |  | 0 | 0 | #DIV/0!
24.2.15 | 89509 | SINAPI | TUBO PVC, SÉRIE R, ÁGUA PLUVIAL, DN 50 MM, FORNECIDO E INSTALADO EM RAMAL DE ENCAMINHAMENTO. AF_06/2022 | M | 2 |  | 0 | 0 | #DIV/0!
24.2.16 | 89511 | SINAPI | TUBO PVC, SÉRIE R, ÁGUA PLUVIAL, DN 75 MM, FORNECIDO E INSTALADO EM RAMAL DE ENCAMINHAMENTO. AF_06/2022 | M | 21.2 |  | 0 | 0 | #DIV/0!
24.2.17 | 89571 | SINAPI | TÊ, PVC, SERIE R, ÁGUA PLUVIAL, DN 100 X 100 MM, JUNTA ELÁSTICA, FORNECIDO E INSTALADO EM RAMAL DE ENCAMINHAMENTO. AF_06/2022 | UN | 10 |  | 0 | 0 | #DIV/0!
24.2.18 | 89866 | SINAPI | JOELHO 90 GRAUS, PVC, SOLDÁVEL, DN 25MM, INSTALADO EM DRENO DE AR-CONDICIONADO - FORNECIMENTO E INSTALAÇÃO. AF_08/2022 | UN | 34 |  | 0 | 0 | #DIV/0!
24.2.19 | 89865 | SINAPI | TUBO, PVC, SOLDÁVEL, DN 25MM, INSTALADO EM DRENO DE AR-CONDICIONADO - FORNECIMENTO E INSTALAÇÃO. AF_08/2022 | M | 65.8 |  | 0 | 0 | #DIV/0!
24.2.20 | 89869 | SINAPI | TE, PVC, SOLDÁVEL, DN 25MM, INSTALADO EM DRENO DE AR-CONDICIONADO - FORNECIMENTO E INSTALAÇÃO. AF_08/2022 | UN | 3 |  | 0 | 0 | #DIV/0!
25 |  |  | ACESSO PRINCIPAL |  |  |  |  | 0 | #DIV/0!
25.1 |  |  | PÓRTICO DE ENTRADA |  |  |  |  | 0 | #DIV/0!
25.1.1 | CPU-010 | PMI | ESTRUTURA DE CONCRETO ARMADO PARA PORTAL DE ENTRADA (PÓRTICO) | UNID | 1 |  | 0 | 0 | #DIV/0!
25.1.2 | CPU-011 | PMI | LAJE MACIÇA CONCRETO 1:2,5:4 ESP. 8CM - INCLUINDO AÇO E FORMAS EM MADEIRA | M2 | 8.8 |  | 0 | 0 | #DIV/0!
25.1.3 | 06.02.063 | FDE | PORTÃO EM GRADIL ELETROFUNDIDO | M2 | 5.27 |  | 0 | 0 | #DIV/0!
25.1.4 | 28.01.150 | CDHU | FECHADURA ELÉTRICA DE SOBREPOR PARA PORTA OU PORTÃO COM PESO ATÉ 400KG | CJ | 1 |  | 0 | 0 | #DIV/0!
25.1.5 | 66.02.130 | CDHU | PORTEIRO ELETRÔNICO COM UM INTERFONE | CJ | 1 |  | 0 | 0 | #DIV/0!
25.2 |  |  | FECHAMENTO EXTERNO FRONTAL |  |  |  |  | 0 | #DIV/0!
25.2.1 | CPU-012 | PMI | FECHAMENTO (MURETA) FRONTAL DE ALVENARIA H=0,50m, ESTRUTURA EM CONCRETO ARMADO E ALVENARIA EM BLOCOS DE CONCRETO 14x19x39CM, EXTENSÃO TOTAL | UNID | 1 |  | 0 | 0 | #DIV/0!
25.2.2 | 16.01.058 | FDE | GRADIL ELETROFUNDIDO GALV. COM PINTURA ELETROSTÁTICA 62X132MM BARRA 25X2MM | M2 | 21.35 |  | 0 | 0 | #DIV/0!
25.3 |  |  | CALÇADA EXTERNA |  |  |  |  | 0 | #DIV/0!
25.3.1 | 97635 | SINAPI | DEMOLIÇÃO DE PAVIMENTO INTERTRAVADO, DE FORMA MANUAL, COM REAPROVEITAMENTO. AF_12/2017 | M2 | 60.9 |  | 0 | 0 | #DIV/0!
25.3.2 | 97083 | SINAPI | COMPACTAÇÃO DE SOLO PARA EXECUÇÃO DE RADIER, PISO DE CONCRETO OU LAJE SOBRE SOLO, COM COMPACTADOR DE SOLOS A PERCURSSÃO. AF_09/2021 | M2 | 75.6 |  | 0 | 0 | #DIV/0!
25.3.3 | 96622 | SINAPI | LASTRO COM MATERIAL GRANULAR, APLICADO EM PISOS OU LAJES SOBRE SOLO, ESPESSURA DE *5CM*. AF_08/2017 | M3 | 3.27 |  | 0 | 0 | #DIV/0!
25.3.4 | 94991 | SINAPI | EXECUÇÃO DE PASSEIO (CALÇADA) OU PISO DE CONCRETO COM CONCRETO MOLDADO IN LOCO, USINADO, ACABAMENTO CONVENCIONAL, NÃO ARMADO. AF_07/2016 | M3 | 4.58 |  | 0 | 0 | #DIV/0!
25.3.5 | 11.16.220 | CDHU | NIVELAMENTO DE PISO EM CONCRETO COM ACABADORA DE SUPERFÍCIE | M2 | 65.38 |  | 0 | 0 | #DIV/0!
25.3.6 | 102491 | SINAPI | PINTURA DE PISO COM TINTA ACRÍLICA, APLICAÇÃO MANUAL, 2 DEMÃOS, INCLUSO FUNDO PREPARADOR. AF_05/2021 | M2 | 65.38 |  | 0 | 0 | #DIV/0!
25.3.7 | 13.02.019 | FDE | LADRILHO HIDRÁULICO 25X25 E=2CM - PISO TÁTIL DE ALERTA | M2 | 0.5 |  | 0 | 0 | #DIV/0!
26 |  |  | SERVIÇOS FINAIS |  |  |  |  | 0 | #DIV/0!
26.1 | 16.11.005 | FDE | LIMPEZA DA OBRA | M2 | 847.74 |  | 0 | 0 | #DIV/0!
26.2 | 97637 | SINAPI | REMOÇÃO DE TAPUME/ CHAPAS METÁLICAS E DE MADEIRA, DE FORMA MANUAL, SEM REAPROVEITAMENTO. AF_12/2017 | M2 | 249.04 |  | 0 | 0 | #DIV/0!
26.3 | 16.80.097 | FDE | CAÇAMBA DE 4M3 PARA RETIRADA DE ENTULHO | UN | 4 |  | 0 | 0 | #DIV/0!
26.4 | CPU-013 | PMI | DESMOBILIZAÇÃO COM DESMONTAGEM DE BARRACÃO, CONTAINERS, LIGAÇÕES E DEMAIS ELEMENTOS | M2 | 92 |  | 0 | 0 | #DIV/0!
TOTAL SEM BDI | [7 empty] | 0
TOTAL DO BDI (23,00%) | [7 empty] | 0
TOTAL GERAL | [7 empty] | 0 | #DIV/0!

## Cronograma
* AS CÉLULAS DO CRONOGRAMA FÍSICO FINANCEIRO SE PREENCHERÃO DE FORMA AUTOMÁTICA, POIS ESTÁ VINCULADO COM A PLANILHA ORÇAMENTÁRIA
OBJETO: CONSTRUÇÃO DE ESCOLA MUNICIPAL
ENDEREÇO: Praça São Cristóvão (Praça da Saudade), nº 20, Vila Jurandir
DATA DE ELABORAÇÃO: 07 de julho de 2023 | [6 empty] | DATA BASE: Abril/2023
BASES: SINAPI 05/2023 São Paulo - Boletim CDHU 190 05/2023 - FDE 04/2023 São Paulo - SIURB 01/2023 São Paulo
CRONOGRAMA FÍSICO-FINANCEIRO
Item | Descrição | Total Por Etapa | % | MÊS 01 (30 DIAS) |  | MÊS 02 (60 DIAS) |  | MÊS 03 (90 DIAS) |  | MÊS 04 (120 DIAS) |  | MÊS 05 (150 DIAS) |  | MÊS 06 (180 DIAS) |  | MÊS 07 (210 DIAS) |  | MÊS 08 (240 DIAS)
|  |  |  | % | R$ | % | R$ | % | R$ | % | R$ | % | R$ | % | R$ | % | R$ | % | R$
1 | MOBILIZAÇÃO E DESMOBILIZAÇÃO | 0 | #DIV/0! |  |  | 50% | 0 | 50% | 0
2 | SERVIÇOS PRELIMINARES | 0 | #DIV/0! | 58% | 0 | 30% | 0 | 2% | 0 | 2% | 0 | 2% | 0 | 2% | 0 | 2% | 0 | 2% | 0
3 | TERRAPLANAGEM | 0 | #DIV/0! | 100% | 0
4 | MOVIMENTO DE TERRA PARA FUNDAÇÕES | 0 | #DIV/0! | 100% | 0
5 | FUNDAÇÕES | 0 | #DIV/0! |  |  | 100% | 0
6 | ESTRUTURA METÁLICA | 0 | #DIV/0! |  |  | 60% | 0 | 40% | 0
7 | COBERTURA | 0 | #DIV/0! |  |  |  |  | 70% | 0 | 30% | 0
8 | SISTEMA DE VEDAÇÃO VERTICAL | 0 | #DIV/0! |  |  |  |  | 40% | 0 | 30% | 0 | 10% | 0 | 20% | 0
9 | REVESTIMENTO | 0 | #DIV/0! | [6 empty] | 40% | 0 | 40% | 0 | 20% | 0
10 | ESQUADRIAS | 0 | #DIV/0! | [6 empty] | 50% | 0 | 38% | 0 |  |  |  |  | 12% | 0
11 | PINTURAS E ACABAMENTOS | 0 | #DIV/0! | [12 empty] | 100% | 0
12 | SISTEMA DE PISOS | 0 | #DIV/0! | [8 empty] | 50% | 0 | 30% | 0 | 20% | 0
13 | INSTALAÇÕES HIDRÁULICAS | 0 | #DIV/0! |  |  | 10% | 0 |  |  | 50% | 0 | 40% | 0
14 | RESERVATÓRIO METÁLICO | 0 | #DIV/0! | [12 empty] | 100% | 0
15 | INSTALAÇÕES SANITÁRIAS | 0 | #DIV/0! |  |  | 20% | 0 |  |  | 40% | 0 |  |  |  |  | 40% | 0
16 | INSTALAÇÕES ELÉTRICAS | 0 | #DIV/0! |  |  | 10% | 0 |  |  | 40% | 0 | 30% | 0 |  |  | 20% | 0
17 | LOUÇAS, ACESSÓRIOS E METAIS | 0 | #DIV/0! | [10 empty] | 100% | 0
18 | SPDA | 0 | #DIV/0! | [14 empty] | 100% | 0
19 | COMBATE A INCÊNDIO | 0 | #DIV/0! | [12 empty] | 70% | 0 | 30% | 0
20 | REDE LÓGICA | 0 | #DIV/0! | [8 empty] | 100% | 0
21 | INSTALAÇÃO DE GÁS | 0 | #DIV/0! |  |  | 40% | 0 |  |  |  |  | 60% | 0
22 | SERVIÇOS COMPLEMENTARES | 0 | #DIV/0! |  |  |  |  | 30% | 0 |  |  | 30% | 0 |  |  |  |  | 40% | 0
23 | CLIMATIZAÇÃO | 0 | #DIV/0! | [14 empty] | 100% | 0
24 | DRENAGEM DE ÁGUAS PLUVIAIS | 0 | #DIV/0! |  |  | 20% | 0 |  |  | 40% | 0 |  |  |  |  | 40% | 0
25 | ACESSO PRINCIPAL | 0 | #DIV/0! | [14 empty] | 100% | 0
26 | SERVIÇOS FINAIS | 0 | #DIV/0! | [14 empty] | 100% | 0
TOTAL |  | 0 | #DIV/0! | #DIV/0! | 0 | #DIV/0! | 0 | #DIV/0! | 0 | #DIV/0! | 0 | #DIV/0! | 0 | #DIV/0! | 0 | #DIV/0! | 0 | #DIV/0! | 0
ACUMULADO |  |  |  | #DIV/0! | 0 | #DIV/0! | 0 | #DIV/0! | 0 | #DIV/0! | 0 | #DIV/0! | 0 | #DIV/0! | 0 | #DIV/0! | 0 | #DIV/0! | 0

## Composições
* PREENCHER OS CAMPOS EM AMARELO * PRESERVAR AS FÓRMULAS DE ARREDONDAMENTO (=ARRED(CÉLULA*CÉLULA;2))
OBJETO: CONSTRUÇÃO DE ESCOLA MUNICIPAL
ENDEREÇO: Praça São Cristóvão (Praça da Saudade), nº 20, Vila Jurandir
DATA DE ELABORAÇÃO: 03 de julho de 2023 |  |  |  | DATA BASE: Abril/2023
BASES: SINAPI 04/2023 São Paulo - Boletim CDHU 190 05/2023 - FDE 04/2023 São Paulo - SIURB 01/2023 São Paulo
COMPOSIÇÃO DE PREÇO UNITÁRIO (CPU)
ITEM | CÓDIGO | BASE | DESCRIÇÃO | UNID. | QUANT. | CUSTO UNIT. | CUSTO TOTAL | %
| CPU-001 | PMI | TRANSPORTE COM CAMINHÃO TRUCADO PARA PAINEL TERMOACÚSTICO | UNID. | QUANT. | CUSTO UNIT. | CUSTO TOTAL | %
1 | 5928 | SINAPI | GUINDAUTO HIDRÁULICO, CAPACIDADE MÁXIMA DE CARGA 6200KG, MOMENTO MÁXIMO DE CARGA 11,7TM, ALCANCE MÁXIMO HORIZONTAL 9,70M, INCLUSIVE CAMINHÃO TOCO PBT 16.000KG, POTÊNCIA DE 189 CV - CHP DIURNO. AF_06/2014 | CHP | 0.0117 |  | 0 | #DIV/0!
2 | 5930 | SINAPI | GUINDAUTO HIDRÁULICO, CAPACIDADE MÁXIMA DE CARGA 6200KG, MOMENTO MÁXIMO DE CARGA 11,7TM, ALCANCE MÁXIMO HORIZONTAL 9,70M, INCLUSIVE CAMINHÃO TOCO PBT 16.000KG, POTÊNCIA DE 189 CV - CHP DIURNO. AF_06/2014 | CHI | 0.005 |  | 0 | #DIV/0!
|  |  | TOTAL DO SERVIÇO | TXKM |  |  | 0 | #DIV/0!
| CPU-002 | PMI | ENTRADA PROVISÓRIA DE ENERGIA ELÉTRICA AÉREA TRIFÁSICA 40A EM POSTE DE MADEIRA | UNID. | QUANT. | CUSTO UNIT. | CUSTO TOTAL | %
1 | 88264 | SINAPI | ELETRICISTA COM ENCARGOS COMPLEMENTARES | H | 8 |  | 0 | #DIV/0!
2 | 88316 | SINAPI | SERVENTE COM ENCARGOS COMPLEMENTARES | H | 8 |  | 0 | #DIV/0!
3 | 1096 | SINAPI-I | ARMACAO VERTICAL COM HASTE E CONTRA-PINO, EM CHAPA DE ACO GALVANIZADO 3/16", COM 4 ESTRIBOS E 4 ISOLADORES | UN | 2 |  | 0 | #DIV/0!
4 | 11267 | SINAPI-I | ARRUELA LISA, REDONDA, DE LATAO POLIDO, DIAMETRO NOMINAL 5/8", DIAMETRO EXTERNO = 34 MM, DIAMETRO DO FURO = 17 MM, ESPESSURA = *2,5* MM | UN | 2 |  | 0 | #DIV/0!
5 | 39210 | SINAPI-I | ARRUELA EM ALUMINIO, COM ROSCA, DE 1", PARA ELETRODUTO | UN | 2 |  | 0 | #DIV/0!
6 | 857 | SINAPI-I | CABO DE COBRE NU 16 MM2 MEIO-DURO | M | 3 |  | 0 | #DIV/0!
7 | 39176 | SINAPI-I | BUCHA EM ALUMINIO, COM ROSCA, DE 1", PARA ELETRODUTO | UN | 2 |  | 0 | #DIV/0!
8 | 1062 | SINAPI-I | CAIXA INTERNA/EXTERNA DE MEDICAO PARA 1 MEDIDOR TRIFASICO, COM VISOR, EM CHAPA DE ACO 18 USG (PADRAO DA CONCESSIONARIA LOCAL) | UN | 1 |  | 0 | #DIV/0!
9 | 420 | SINAPI-I | CINTA CIRCULAR EM ACO GALVANIZADO DE 150 MM DE DIAMETRO PARA FIXACAO DE CAIXA MEDICAO, INCLUI PARAFUSOS E PORCAS | UN | 2 |  | 0 | #DIV/0!
10 | 1539 | SINAPI-I | CONECTOR METALICO TIPO PARAFUSO FENDIDO (SPLIT BOLT), PARA CABOS ATE 16 MM2 | UN | 8 |  | 0 | #DIV/0!
11 | 12034 | SINAPI-I | CURVA 180 GRAUS, DE PVC RIGIDO ROSCAVEL, DE 3/4", PARA ELETRODUTO | UN | 2 |  | 0 | #DIV/0!
12 | 2685 | SINAPI-I | ELETRODUTO DE PVC RIGIDO ROSCAVEL DE 1 ", SEM LUVA | M | 8 |  | 0 | #DIV/0!
13 | 2392 | SINAPI-I | DISJUNTOR TIPO NEMA, TRIPOLAR 10 ATE 50A, TENSAO MAXIMA DE 415 V | UN | 1 |  | 0 | #DIV/0!
14 | 937 | SINAPI-I | FIO DE COBRE, SOLIDO, CLASSE 1, ISOLACAO EM PVC/A, ANTICHAMA BWF-B, 450/750V, SECAO NOMINAL 10 MM2 | M | 27 |  | 0 | #DIV/0!
15 | 406 | SINAPI-I | FITA ACO INOX PARA CINTAR POSTE, L = 19 MM, E = 0,5 MM (ROLO DE 30M) | UN | 0.13333 |  | 0 | #DIV/0!
16 | 3379 | SINAPI-I | HASTE DE ATERRAMENTO EM ACO COM 3,00 M DE COMPRIMENTO E DN = 5/8", REVESTIDA COM BAIXA CAMADA DE COBRE, SEM CONECTOR | UN | 1 |  | 0 | #DIV/0!
17 | 1892 | SINAPI-I | LUVA EM PVC RIGIDO ROSCAVEL, DE 1", PARA ELETRODUTO | UN | 4 |  | 0 | #DIV/0!
18 | 4346 | SINAPI-I | PARAFUSO DE FERRO POLIDO, SEXTAVADO, COM ROSCA PARCIAL, DIAMETRO 5/8", COMPRIMENTO 6", COM PORCA E ARRUELA DE PRESSAO MEDIA | UN | 2 |  | 0 | #DIV/0!
19 | 2731 | SINAPI-I | POSTE ROLICO DE MADEIRA TRATADA, D = 20 A 25 CM, H = 12,00 M, EM EUCALIPTO OU EQUIVALENTE DA REGIAO | M | 7.96 |  | 0 | #DIV/0!
|  |  | TOTAL DO SERVIÇO | UNID |  |  | 0 | #DIV/0!
| CPU-003 | PMI | LIGAÇÃO DE ÁGUA PROVISÓRIA PARA CANTEIRO, INCLUSIVE HIDRÔMETRO E CAVALETE PARA MEDIÇÃO DE ÁGUA - EM PVC DN 20MM (1/2") - PADRÃO CONCESSIONÁRIA | UNID. | QUANT. | CUSTO UNIT. | CUSTO TOTAL | %
1 | 95634 | SINAPI | KIT CAVALETE PARA MEDIÇÃO DE ÁGUA - ENTRADA PRINCIPAL, EM PVC SOLDÁVEL DN 20 (½") FORNECIMENTO E INSTALAÇÃO (EXCLUSIVE HIDRÔMETRO). AF_11/2016 | UN | 1 |  | 0 | #DIV/0!
2 | 95673 | SINAPI | HIDRÔMETRO DN 20 (½), 1,5 M³/H  FORNECIMENTO E INSTALAÇÃO. AF_11/2016 | UN | 1 |  | 0 | #DIV/0!
3 | 88267 | SINAPI | ENCANADOR OU BOMBEIRO HIDRAULICO COM ENCARGOS COMPLEMENTARES | H | 0.5 |  | 0 | #DIV/0!
4 | 88248 | SINAPI | AUXILIAR DE ENCANADOR OU BOMBEIRO HIDRÁULICO COM ENCARGOS COMPLEMENTARES | H | 0.5 |  | 0 | #DIV/0!
|  |  | TOTAL DO SERVIÇO | UNID |  |  | 0 | #DIV/0!
| CPU-004 | PMI | PAINEL TERMOACÚSTICO PIR 50MM - RAL9003 0,43X0,43MM | UNID. | QUANT. | CUSTO UNIT. | CUSTO TOTAL | %
1 | 88278 | SINAPI | MONTADOR DE ESTRUTURA METÁLICA COM ENCARGOS COMPLEMENTARES | H | 1.3 |  | 0 | #DIV/0!
2 | 88240 | SINAPI | AJUDANTE DE ESTRUTURA METÁLICA COM ENCARGOS COMPLEMENTARES | H | 2.6 |  | 0 | #DIV/0!
3 | 88243 | SINAPI | AJUDANTE ESPECIALIZADO COM ENCARGOS COMPLEMENTARES | H | 1.3 |  | 0 | #DIV/0!
4 | COTAÇÃO | PMI | PAINEL FRIGO PIR AP 50MM - RAL9003 0,43 X 0,43MM | M2 | 1.1 |  | 0 | #DIV/0!
5 | COTAÇÃO | PMI | ACESSORIOS P/ MONTAGEM DOS PAINEIS | M2 | 1.1 |  | 0 | #DIV/0!
|  |  | TOTAL DO SERVIÇO | M2 |  |  | 0 | #DIV/0!
| CPU-005 | PMI | MURETA DO SOLÁRIO, H=1,50M, ESTRUTURA EM CONCRETO ARMADO E ALVENARIA EM BLOCOS DE CONCRETO 14x19x39CM | UNID. | QUANT. | CUSTO UNIT. | CUSTO TOTAL | %
1 | 02.10.050 | CDHU | LOCAÇÃO PARA MUROS, CERCAS E ALAMBRADOS | M | 96.9 |  | 0 | #DIV/0!
2 | 96527 | SINAPI | ESCAVAÇÃO MANUAL DE VALA PARA VIGA BALDRAME (INCLUINDO ESCAVAÇÃO PARA COLOCAÇÃO DE FORMAS). AF_06/2017 | M3 | 10.91 |  | 0 | #DIV/0!
3 | 93382 | SINAPI | REATERRO MANUAL DE VALAS COM COMPACTAÇÃO MECANIZADA. AF_04/2016 | M3 | 9.45 |  | 0 | #DIV/0!
4 | 96536 | SINAPI | FABRICAÇÃO, MONTAGEM E DESMONTAGEM DE FORMAS PARA VIGA BALDRAME, EM MADEIRA SERRADA, E=25MM, 4 UTILIZAÇÕES. AF_06/2017 | M2 | 48.45 |  | 0 | #DIV/0!
5 | 92419 | SINAPI | MONTAGEM E DESMONTAGEM DE FORMAS DE PILARES RETANGULARES E ESTRUTURAS SIMILARES, PÉ-DIREITO SIMPLES, EM MADEIRA DE MADEIRA COMPENSADA RESINADA, 4 UTILIZAÇÕES. AF_09/2020 | M2 | 58.56 |  | 0 | #DIV/0!
6 | 101174 | SINAPI | ESTACA BROCA DE CONCRETO, DIÂMETRO DE 25CM, ESCAVAÇÃO MANUAL COM TRADO CONCHA, COM ARMADURA DE ARRANQUE. AF_05/2020 | M | 55 |  | 0 | #DIV/0!
7 | 96545 | SINAPI | ARMAÇÃO DE BLOCO, VIGA BALDRAME OU SAPATA UTILIZANDO AÇO CA-50 DE 8,0MM - MONTAGEM. AF_06/2017 | KG | 153.11 |  | 0 | #DIV/0!
8 | 92915 | SINAPI | ARMAÇÃO DE ESTRUTURAS DIVERSAS DE CONCRETO ARMADO, EXCETO VIGAS, PILARES, LAJES E FUNDAÇÕES, UTILIZANDO AÇO CA-60 DE 5,0MM - MONTAGEM. AF_06/2022 | KG | 101.64 |  | 0 | #DIV/0!
9 | 92762 | SINAPI | ARMAÇÃO DE PILAR OU VIGA DE ESTRUTURA CONVENCIONAL DE CONCRETO ARMADO UTILIZANDO AÇO CA-50 DE 10,0MM - MONTAGEM. AF_06/2022 | KG | 81.44 |  | 0 | #DIV/0!
10 | 92761 | SINAPI | ARMAÇÃO DE PILAR OU VIGA DE ESTRUTURA CONVENCIONAL DE CONCRETO ARMADO UTILIZANDO AÇO CA-50 DE 8,0MM - MONTAGEM. AF_06/2022 | KG | 153.11 |  | 0 | #DIV/0!
11 | 92759 | SINAPI | ARMAÇÃO DE PILAR OU VIGA DE ESTRUTURA CONVENCIONAL DE CONCRETO ARMADO UTILIZANDO AÇO CA-60 DE 5,0MM - MONTAGEM. AF_06/2022 | KG | 64.65 |  | 0 | #DIV/0!
12 | 94970 | SINAPI | CONCRETO FCK=20MPA, TRAÇO 1:2,7:3 (EM MASSA SECA DE CIMENTO/ AREIA MÉDIA/ BRITA1 - PREPARO MECÂNICO EM BETONEIRA 600L. AF_05/2021 | M3 | 9.03 |  | 0 | #DIV/0!
13 | 98546 | SINAPI | IMPERMEABILIZAÇÃO DE SUPERFÍCIE COM MANTA ASFÁLTICA, UMA CAMADA, INCLUSIVE APLICAÇÃO DE PRIMER ASFÁLTICO, E=3MM. AF_06/2018 | M2 | 38.76 |  | 0 | #DIV/0!
14 | 103318 | SINAPI | ALVENARIA DE VEDAÇÃO DE BLOCOS VAZADOS DE CONCRETO DE 14X19X39CM (ESPESSURA 14CM) E ARGAMASSA DE ASSENTAMENTO COM PREPARO EM BETONEIRA. AF_12/2021 | M2 | 65 |  | 0 | #DIV/0!
|  |  | TOTAL DO SERVIÇO | UNID |  |  | 0 | #DIV/0!
| CPU-006 | PMI | FORNECIMENTO E MONTAGEM DE ESTRUTURA METÁLICA PARA BRISE SOLEIL | UNID. | QUANT. | CUSTO UNIT. | CUSTO TOTAL | %
1 | 88316 | SINAPI | SERVENTE COM ENCARGOS COMPLEMENTARES | H | 1.8 |  | 0 | #DIV/0!
2 | 88315 | SINAPI | SERRALHEIRO COM ENCARGOS COMPLEMENTARES | H | 1.8 |  | 0 | #DIV/0!
3 | 4777 | SINAPI-I | CANTONEIRA ACO ABAS IGUAIS (QUALQUER BITOLA), ESPESSURA ENTRE 1/8" E 1/4" | KG | 8 |  | 0 | #DIV/0!
4 | 11946 | SINAPI-I | BUCHA DE NYLON SEM ABA S5 | UN | 6 |  | 0 | #DIV/0!
5 | 13246 | SINAPI-I | PARAFUSO DE FERRO POLIDO, SEXTAVADO, COM ROSCA INTEIRA, DIAMETRO 5/16", COMPRIMENTO 3/4", COM PORCA E ARRUELA LISA LEVE | UN | 6 |  | 0 | #DIV/0!
6 | 11046 | SINAPI-I | CHAPA DE ACO GALVANIZADA BITOLA GSG 18, E = 1,25 MM (10,00 KG/M2) | KG | 12 |  | 0 | #DIV/0!
|  |  | TOTAL DO SERVIÇO | M2 |  |  | 0 | #DIV/0!
| CPU-007 | PMI | BASE EM CONCRETO ARMADO PARA INSTALAÇÃO DE RESERVATÓRIO METÁLICO TIPO TAÇA | UNID. | QUANT. | CUSTO UNIT. | CUSTO TOTAL | %
1 | 88309 | SINAPI | PEDREIRO COM ENCARGOS COMPLEMENTARES | H | 20 |  | 0 | #DIV/0!
2 | 88316 | SINAPI | SERVENTE COM ENCARGOS COMPLEMENTARES | H | 20 |  | 0 | #DIV/0!
3 | 99059 | SINAPI | LOCAÇÃO CONVENCIONAL DE OBRA, UTILIZANDO GABARITO DE TÁBUAS CORRIDAS PONTALETADAS A CADA 2,00M - 2 UTILIZAÇÕES. AF_10/2018 | M | 10 |  | 0 | #DIV/0!
4 | 96523 | SINAPI | ESCAVAÇÃO MANUAL PARA BLOCO DE COROAMENTO OU SAPATA (INCLUINDO ESCAVAÇÃO PARA COLOCAÇÃO DE FORMAS). AF_06/2017 | M3 | 3.75 |  | 0 | #DIV/0!
5 | 101174 | SINAPI | ESTACA BROCA DE CONCRETO, DIÂMETRO DE 25CM, ESCAVAÇÃO MANUAL COM TRADO CONCHA, COM ARMADURA DE ARRANQUE. AF_05/2020 | M | 30 |  | 0 | #DIV/0!
6 | 97083 | SINAPI | COMPACTAÇÃO MECÂNICA DE SOLO PARA EXECUÇÃO DE RADIER, PISO DE CONCRETO OU LAJE SOBRE SOLO, COM COMPACTADOR DE SOLOS À PERCUSSÃO. AF_09/2021 | M2 | 6.25 |  | 0 | #DIV/0!
7 | 101621 | SINAPI | PREPARO DE FUNDO DE VALA COM LARGURA MAIOR OU IGUAL A 1,5M E MENOR QUE 2,5, COM CAMADA DE BRITA, LANÇAMENTO MANUAL. AF_08/2020 | M3 | 0.63 |  | 0 | #DIV/0!
8 | 95241 | SINAPI | LASTRO DE CONCRETO MAGRO, APLICADO EM PISOS, LAJES SOBRE SOLO OU RADIERS, ESPESSURA DE 5CM. AF_07/2016 | M2 | 7.53 |  | 0 | #DIV/0!
9 | 97086 | SINAPI | FABRICAÇÃO, MONTAGEM E DESMONTAGEM DE FORMA PARA RADIER, PISO DE CONCRETO OU LAJE SOBRE SOLO, EM MADEIRA SERRADA, 4 UTILIZAÇÕES. AF_09/2021 | M2 | 6 |  | 0 | #DIV/0!
10 | 43054 | SINAPI-I | AÇO CA-25, 10,0MM OU 12,5 OU 16,0MM OU 20,0MM OU 25,0MM | KG | 12.72 |  | 0 | #DIV/0!
11 | 43058 | SINAPI-I | AÇO CA-50, 10,0MM OU 12,5MM OU 16,0MM OU 20,0MM, DOBRADO E CORTADO | KG | 230.51 |  | 0 | #DIV/0!
12 | 43061 | SINAPI-I | AÇO CA-60, 4,2MM OU 5,0MM, DOBRADO E CORTADO | KG | 15.02 |  | 0 | #DIV/0!
13 | 94971 | SINAPI | CONCRETO FCK=25MPA, TRAÇO 1:2,7:3 (EM MASSA SECA DE CIMENTO/ AREIA MÉDIA/ BRITA1 - PREPARO MECÂNICO EM BETONEIRA 600L. AF_05/2021 | M3 | 4.13 |  | 0 | #DIV/0!
|  |  | TOTAL DO SERVIÇO | UNID |  |  | 0 | #DIV/0!
| CPU-008 | PMI | REFLETOR DE LED 100W, COM BASE E RELÉ FOTOELÉTRICO | UNID. | QUANT. | CUSTO UNIT. | CUSTO TOTAL | %
1 | 88247 | SINAPI | AUXILIAR DE ELETRICISTA COM ENCARGOS COMPLEMENTARES | H | 1.1 |  | 0 | #DIV/0!
2 | 88264 | SINAPI | ELETRICISTA COM ENCARGOS COMPLEMENTARES | H | 1.1 |  | 0 | #DIV/0!
3 | COTAÇÃO | PMI | REFLETOR DE LED 100W COM BASE PARA RELÉ FOTOELÉTRICO - ELEKTRO E RELÉ FOTOELETRÔNICO 220V | UNID | 1 |  | 0 | #DIV/0!
4 | 9.00.19 | FDE-I | FURADEIRA ELÉTRICA MOD PROFISSIONAL | H | 0.1 |  | 0 | #DIV/0!
5 | 9.10.42 | FDE-I | BROCA COM PONTA DE VIDIA (D=3/8"X160MM) | UNID | 0.03333 |  | 0 | #DIV/0!
6 | 4.17.41 | FDE-I | IL-06 RELE FOTOELETRICO | UNID | 1 |  | 0 | #DIV/0!
|  |  | TOTAL DO SERVIÇO | UNID |  |  | 0 | #DIV/0!
| CPU-009 | PMI | CORRIMÃO DUPLO, DIÂMETRO EXTERNO = 1 1/2, EM AÇO GALVANIZADO, INCLUSO PINTURA | UNID. | QUANT. | CUSTO UNIT. | CUSTO TOTAL | %
1 | 7568 | SINAPI-I | BUCHA DE NYLON SEM ABAS S10, COM PARAFUSO DE 6,10X65MM EM AÇO ZINCADO COM ROSCA SOBERBA, CABEÇA CHATA E FENDA PHILLIPS | UNID | 7.037 |  | 0 | #DIV/0!
2 | 11002 | SINAPI-I | ELETRODO REVESTIDO AWS - E6013, DIÂMETRO IGUAL A 2,50MM | KG | 0.0086 |  | 0 | #DIV/0!
3 | 11033 | SINAPI-I | SUPORTE PARA CALHA DE 150MM EM FERRO GALVANIZADO | UNIF | 2.3457 |  | 0 | #DIV/0!
4 | 21012 | SINAPI-I | TUBO DE AÇO GALVANIZADO COM COSTURA, CLASSE LEVE, DN 40MM (1 1/2"), E=3,00MM, *3,48*KG/M (NBR 5580) | M | 2.2123 |  | 0 | #DIV/0!
5 | 7306 | SINAPI-I | TINTA ESMALTE SINTÉTICO PREMIUM DE EFEITO PROTETOR DE SUPERFÍCIE METÁLICA ALUMÍNIO/ AÇO GALVANIZADO | L | 0.0436 |  | 0 | #DIV/0!
6 | 5318 | SINAPI-I | DILUENTE AGUARRÁS | L | 0.005 |  | 0 | #DIV/0!
7 | 7307 | SINAPI-I | FUNDO ANTICORROSIVO PARA METAIS FERROSOS (ZARCÃO) | L | 0.0218 |  | 0 | #DIV/0!
8 | 88309 | SINAPI | PEDREIRO COM ENCARGOS COMPLEMENTARES | H | 1 |  | 0 | #DIV/0!
9 | 88316 | SINAPI | SERVENTE COM ENCARGOS COMPLEMENTARES | H | 1 |  | 0 | #DIV/0!
10 | 88315 | SINAPI | SERRALHEIRO COM ENCARGOS COMPLEMENTARES | H | 0.948 |  | 0 | #DIV/0!
11 | 88251 | SINAPI | AUXILIAR DE SERRALHEIRO COM ENCARGOS COMPLEMENTARES | H | 0.778 |  | 0 | #DIV/0!
12 | 88310 | SINAPI | PINTOR COM ENCARGOS COMPLEMENTARES | H | 0.1043 |  | 0 | #DIV/0!
13 | 100301 | SINAPI | AJUDANTE DE PINTOR COM ENCARGOS COMPLEMENTARES | H | 0.0522 |  | 0 | #DIV/0!
|  |  | TOTAL DO SERVIÇO | M |  |  | 0 | #DIV/0!
| CPU-010 | PMI | ESTRUTURA DE CONCRETO ARMADO PARA PORTAL DE ENTRADA (PÓRTICO) | UNID. | QUANT. | CUSTO UNIT. | CUSTO TOTAL | %
1 | 92419 | SINAPI | MONTAGEM E DESMONTAGEM DE FORMAS DE PILARES RETANGULARES E ESTRUTURAS SIMILARES, PÉ-DIREITO SIMPLES, EM MADEIRA DE MADEIRA COMPENSADA RESINADA, 4 UTILIZAÇÕES. AF_09/2020 | M2 | 22.1 |  | 0 | #DIV/0!
2 | 09.04.030 | CDHU | FORMA EM TUBO DE PAPELÃO COM DIÂMETRO DE 30CM | M | 2.5 |  | 0 | #DIV/0!
3 | 92762 | SINAPI | ARMAÇÃO DE PILAR OU VIGA DE ESTRUTURA CONVENCIONAL DE CONCRETO ARMADO UTILIZANDO AÇO CA-50 DE 10,0MM - MONTAGEM. AF_06/2022 | KG | 71.06 |  | 0 | #DIV/0!
4 | 92761 | SINAPI | ARMAÇÃO DE PILAR OU VIGA DE ESTRUTURA CONVENCIONAL DE CONCRETO ARMADO UTILIZANDO AÇO CA-50 DE 8,0MM - MONTAGEM. AF_06/2022 | KG | 6.1 |  | 0 | #DIV/0!
5 | 92759 | SINAPI | ARMAÇÃO DE PILAR OU VIGA DE ESTRUTURA CONVENCIONAL DE CONCRETO ARMADO UTILIZANDO AÇO CA-60 DE 5,0MM - MONTAGEM. AF_06/2022 | KG | 28.08 |  | 0 | #DIV/0!
6 | 94970 | SINAPI | CONCRETO FCK=20MPA, TRAÇO 1:2,7:3 (EM MASSA SECA DE CIMENTO/ AREIA MÉDIA/ BRITA1 - PREPARO MECÂNICO EM BETONEIRA 600L. AF_05/2021 | M3 | 3.88 |  | 0 | #DIV/0!
7 | 103326 | SINAPI | ALVENARIA DE VEDAÇÃO DE BLOCOS CERÂMICOS FURADOS NA VERTICAL DE 19X19X39CM (ESPESSURA 19CM) E ARGAMASSA DE ASSENTAMENTO COM PREPARO EM BETONEIRA. AF_12/2021 | M2 | 2.7 |  | 0 | #DIV/0!
|  |  | TOTAL DO SERVIÇO | UNID |  |  | 0 | #DIV/0!
| CPU-011 | PMI | LAJE MACIÇA CONCRETO 1:2,5:4 ESP. 8CM - INCLUINDO AÇO E FORMAS EM MADEIRA | UNID. | QUANT. | CUSTO UNIT. | CUSTO TOTAL | %
1 | 88238 | SINAPI | AJUDANTE DE ARMADOR COM ENCARGOS COMPLEMENTARES | H | 0.489 |  | 0 | #DIV/0!
2 | 88239 | SINAPI | AJUDANTE DE CARPINTEIRO COM ENCARGOS COMPLEMENTARES | H | 1.807 |  | 0 | #DIV/0!
3 | 88243 | SINAPI | AJUDANTE ESPECIALIZADO COM ENCARGOS COMPLEMENTARES | H | 0.553 |  | 0 | #DIV/0!
4 | 88245 | SINAPI | ARMADOR COM ENCARGOS COMPLEMENTARES | H | 0.489 |  | 0 | #DIV/0!
5 | 88262 | SINAPI | CARPINTEIRO DE FORMAS COM ENCARGOS COMPLEMENTARES | H | 1.275 |  | 0 | #DIV/0!
6 | 88304 | SINAPI | OPERADOR DE USINA DE ASFALTO, DE SOLOS OU DE CONCRETO COM ENCARGOS COMPLEMENTARES | H | 0.414 |  | 0 | #DIV/0!
9 | 1379 | SINAPI-I | CIMENTO PORTLAND COMPOSTO CP II-32 | KG | 23.28 |  | 0 | #DIV/0!
7 | 367 | SINAPI-I | AREIA GROSSA - POSTO JAZIDA/FORNECEDOR (RETIRADO NA JAZIDA, SEM TRANSPORTE) | M3 | 0.053 |  | 0 | #DIV/0!
9 | 43058 | SINAPI-I | AÇO CA-50, 10MM OU 12,5MM OU 16,0MM OU 20,0MM, DOBRADO E CORTADO | KG | 5.456 |  | 0 | #DIV/0!
22 | 43132 | SINAPI-I | ARAME RECOZIDO 16 BWG, D=1,65MM (0,016 KG/M) OU 18 BWG, D=1,25MM (0,01KG/M) | KG | 0.109 |  | 0 | #DIV/0!
16 | 6212 | SINAPI-I | TABUA *2,5 X 30*CM EM PINUS, MISTA OU EQUIVALENTE DA REGIÃO - BRUTA | M | 2 |  | 0 | #DIV/0!
12 | 4491 | SINAPI-I | PONTALETE *7,5X7,5* CM EM PINUS, MISTA OU EQUIVALENTE DA REGIÃO - BRUTA | M | 3.5 |  | 0 | #DIV/0!
21 | 5061 | SINAPI-I | PREGO DE AÇO POLIDO COM CABEÇA 18X27 (2 1/2X10) | KG | 0.2 |  | 0 | #DIV/0!
14 | 4721 | SINAPI-I | PEDRA BRITADA N. 1 (9,5 A 19MM) POSTO PEDREIRA/FORNECIDOR, SEM FRETE | M3 | 0.033 |  | 0 | #DIV/0!
10 | 4718 | SINAPI-I | PEDRA BRITADA N. 2 (19 A 38MM) POSTO PEDREIRA/FORNECIDOR, SEM FRETE | M3 | 0.033 |  | 0 | #DIV/0!
|  |  | TOTAL DO SERVIÇO | M2 |  |  | 0 | #DIV/0!
| CPU-012 | PMI | FECHAMENTO (MURETA) FRONTAL DE ALVENARIA H=0,50m, ESTRUTURA EM CONCRETO ARMADO E ALVENARIA EM BLOCOS DE CONCRETO 14x19x39CM, EXTENSÃO TOTAL | UNID. | QUANT. | CUSTO UNIT. | CUSTO TOTAL | %
1 | 02.10.050 | CDHU | LOCAÇÃO PARA MUROS, CERCAS E ALAMBRADOS | M | 20.65 |  | 0 | #DIV/0!
2 | 96523 | SINAPI | ESCAVAÇÃO MANUAL PARA BLOCO DE COROAMENTO OU SAPATA (INCLUINDO ESCAVAÇÃO PARA COLOCAÇÃO DE FORMAS). AF_06/2017 | M3 | 2.54 |  | 0 | #DIV/0!
3 | 96527 | SINAPI | ESCAVAÇÃO MANUAL DE VALA PARA VIGA BALDRAME (INCLUINDO ESCAVAÇÃO PARA COLOCAÇÃO DE FORMAS). AF_06/2017 | M3 | 4.13 |  | 0 | #DIV/0!
4 | 93382 | SINAPI | REATERRO MANUAL DE VALAS COM COMPACTAÇÃO MECANIZADA. AF_04/2016 | M3 | 1.52 |  | 0 | #DIV/0!
5 | 96534 | SINAPI | FABRICAÇÃO, MONTAGEM E DESMONTAGEM DE FORMAS PARA BLOCO DE COROAMENTO, EM MADEIRA SERRADA, E=25MM, 4 UTILIZAÇÕES. AF_06/2017 | M2 | 9.72 |  | 0 | #DIV/0!
6 | 96536 | SINAPI | FABRICAÇÃO, MONTAGEM E DESMONTAGEM DE FORMAS PARA VIGA BALDRAME, EM MADEIRA SERRADA, E=25MM, 4 UTILIZAÇÕES. AF_06/2017 | M2 | 10.33 |  | 0 | #DIV/0!
7 | 92419 | SINAPI | MONTAGEM E DESMONTAGEM DE FORMAS DE PILARES RETANGULARES E ESTRUTURAS SIMILARES, PÉ-DIREITO SIMPLES, EM MADEIRA DE MADEIRA COMPENSADA RESINADA, 4 UTILIZAÇÕES. AF_09/2020 | M2 | 12.32 |  | 0 | #DIV/0!
8 | 101174 | SINAPI | ESTACA BROCA DE CONCRETO, DIÂMETRO DE 25CM, ESCAVAÇÃO MANUAL COM TRADO CONCHA, COM ARMADURA DE ARRANQUE. AF_05/2020 | M | 21 |  | 0 | #DIV/0!
9 | 96545 | SINAPI | ARMAÇÃO DE BLOCO, VIGA BALDRAME OU SAPATA UTILIZANDO AÇO CA-50 DE 8,0MM - MONTAGEM. AF_06/2017 | KG | 75.52 |  | 0 | #DIV/0!
10 | 92915 | SINAPI | ARMAÇÃO DE ESTRUTURAS DIVERSAS DE CONCRETO ARMADO, EXCETO VIGAS, PILARES, LAJES E FUNDAÇÕES, UTILIZANDO AÇO CA-60 DE 5,0MM - MONTAGEM. AF_06/2022 | KG | 15.65 |  | 0 | #DIV/0!
11 | 92762 | SINAPI | ARMAÇÃO DE PILAR OU VIGA DE ESTRUTURA CONVENCIONAL DE CONCRETO ARMADO UTILIZANDO AÇO CA-50 DE 10,0MM - MONTAGEM. AF_06/2022 | KG | 38 |  | 0 | #DIV/0!
12 | 92759 | SINAPI | ARMAÇÃO DE PILAR OU VIGA DE ESTRUTURA CONVENCIONAL DE CONCRETO ARMADO UTILIZANDO AÇO CA-60 DE 5,0MM - MONTAGEM. AF_06/2022 | KG | 11.3 |  | 0 | #DIV/0!
13 | 94970 | SINAPI | CONCRETO FCK=20MPA, TRAÇO 1:2,7:3 (EM MASSA SECA DE CIMENTO/ AREIA MÉDIA/ BRITA1 - PREPARO MECÂNICO EM BETONEIRA 600L. AF_05/2021 | M3 | 3.1 |  | 0 | #DIV/0!
14 | 98546 | SINAPI | IMPERMEABILIZAÇÃO DE SUPERFÍCIE COM MANTA ASFÁLTICA, UMA CAMADA, INCLUSIVE APLICAÇÃO DE PRIMER ASFÁLTICO, E=3MM. AF_06/2018 | M2 | 26.28 |  | 0 | #DIV/0!
15 | 103318 | SINAPI | ALVENARIA DE VEDAÇÃO DE BLOCOS VAZADOS DE CONCRETO DE 14X19X39CM (ESPESSURA 14CM) E ARGAMASSA DE ASSENTAMENTO COM PREPARO EM BETONEIRA. AF_12/2021 | M2 | 7.45 |  | 0 | #DIV/0!
16 | 14.20.010 | CDHU | VERGAS, CONTRAVERGAS E PILARETES DE CONCRETO ARMADO | M3 | 0.44 |  | 0 | #DIV/0!
|  |  | TOTAL DO SERVIÇO | UNID |  |  | 0 | #DIV/0!
| CPU-013 | PMI | DESMOBILIZAÇÃO COM DESMONTAGEM DE BARRACÃO, CONTAINERS, LIGAÇÕES E DEMAIS ELEMENTOS | UNID. | QUANT. | CUSTO UNIT. | CUSTO TOTAL | %
1 | 88264 | SINAPI | ELETRICISTA COM ENCARGOS COMPLEMENTARES | H | 0.071 |  | 0 | #DIV/0!
2 | 88267 | SINAPI | ENCANADOR OU BOMBEIRO HIDRÁULICO COM ENCARGOS COMPLEMENTARES | H | 0.071 |  | 0 | #DIV/0!
3 | 88309 | SINAPI | PEDREIRO COM ENCARGOS COMPLEMENTARES | H | 0.071 |  | 0 | #DIV/0!
4 | 88310 | SINAPI | PINTOR COM ENCARGOS COMPLEMENTARES | H | 0.071 |  | 0 | #DIV/0!
5 | 88316 | SINAPI | SERVENTE COM ENCARGOS COMPLEMENTARES | H | 1.138 |  | 0 | #DIV/0!
6 | 38400 | SINAPI-I | VASSOURA 40CM COM CABO | UN | 3 |  | 0 | #DIV/0!
7 | 3 | SINAPI-I | ÁCIDO CLORIDRICO/ ÁCIDO MURIATICO, DILUIÇÃO 10% A 12% PARA USO EM LIMPEZA | L | 0.0533 |  | 0 | #DIV/0!
8 | 5318 | SINAPI-I | DILUENTE AGUARRAS | L | 0.04 |  | 0 | #DIV/0!
|  |  | TOTAL DO SERVIÇO | M2 |  |  | 0 | #DIV/0!